## 1.PL01 - VTYT
PHỤ LỤC 01
DANH MỤC VẬT TƯ Y TẾ, HÓA CHẤT, SINH PHẨM ĐẤU THẦU NĂM 2025
Phụ lục kèm theo công văn số /TTYT-DTTTVTYT của Trung tâm Y tế Thành phố ngày 04/1/2025
(Kèm theo Công văn số /BVĐKTP-KD ngày /7/2023 của Bệnh viện ĐKTP Hà Tĩnh)
STT | Tên hàng hóa | Tên thương mại | Mã code | Cấu hình, tính năng kỹ thuật cơ bản | Quy cách | Hãng sản xuất | Nước sản xuất | Đơn vị tính | Số lượng
Phần 1: Bông, băng, gạc vật liệu cẩm máu, điều trị vết thương
1 | Bông Hút Nước | Bông y tế |  | Bông hút nước: bông xơ thiên nhiên (100% cotton) Bông trắng tự nhiên, không có sợi ngoại lai, không mùi, không vị, mịn màng, mềm mại, dai, trắng mịn, không xơ bông trên bề mặt. - Bông được cắt thành từng miếng đều nhau về kích thước và trọng lượng - Khả năng giữ nước ≥ 20g nước/gam bông. - Chất tan trong ether: ≤ 0,5% - Tốc độ hút nước: ≤ 5s - Độ acid bazơ: trung tính - Tinh bột và dextrin: không phát hiện - Độ ẩm: ≤ 8% - Kích thước: 2cm x 2cm vô trùng | 10gam/gói | Memco | Việt Nam | Gói | 20400
2 | Bông thấm nước y tế | Bông thấm nước y tế |  | Thành phần: 100% bông xơ thiên nhiên, thành phần chính là Cellulose.Tốc độ hút nước =< 5 giây. Độ acid và độ kiềm: Trung tính; Hàm lượng chất béo: Không vượt quá 0.5%. Các chất tan trong nước:≤ 0,5%; Độ ẩm: ≤ 8%; Quy cách: 1kg/cuộn. Đạt tiêu chuẩn chất lượng ISO 13485:2016; ISO 9001:2015, CE, FDA | 01 kg/gói | Bạch Tuyết | Việt Nam | Kg | 400
3 | Tăm bông quẹt dịch âm đạo | Que gòn tiệt trùng |  | Que lấy mẫu bệnh phẩm cấu tạo bởi ống nhựa có nắp đậy kín tăm bông và thân que gỗ. Được sử dụng để thu thập các bệnh phẩm từ âm đạo, đường tiết niệu, sinh dục và các bộ phận khác. Đường kính 13mm và tổng chiều dài thân que 175mm. | 100 que/20 gói | Bảo Thạch/Bông bạch tuyết | Việt Nam | Que | 3600
4 | Cồn 70 độ | Cồn 70 độ |  | TCCS | Can 30 lít | Khả Doanh | Việt Nam | Lít | 1200
5 | Cồn 90 - 96 Độ | Cồn 90 - 96 Độ |  | TCCS | 20lit/can | Thuận Phát | Việt Nam | Lít | 1000
6 | cồn tuyệt đối | cồn tuyệt đối |  | Đạt 99,5 độ, trong suốt, không màu | Chai 1 lít | Lê gia | Việt Nam | Lít | 5
7 | Dung dịch sát khuẩn tay nhanh (dạng dung dịch | Dung dịch sát khuẩn tay nhanh (dạng dung dịch |  | Ethanol 50%, Iso Propanol 28% Chlorhexidine digluconate: 0.5% Chất giữ ẩm: Glycerine, Myristil alcohol. Polysaccharides Chai 500ml | Chai 500 mL | Lavitec | Việt Nam | Chai | 1200
8 | Dung dịch sát khuẩn bề mặt | Dung dịch sát khuẩn bề mặt |  | Hoạt chất: Didecyl dimethyl ammonium chloride (DDAC) 0,1% (w/w), Poly(hexamethylenebiguanide) hydrochloride (PHMB) 0,1 % (w/w), Ethanol 30% (w/w). | Chai 750 mL | Lavitec | Việt Nam | Chai | 60
9 | Dung dịch khử khuẩn mức độ cao dụng cụ y tế | Dung dịch khử khuẩn mức độ cao dụng cụ y tế |  | Ortho-Phthalaldehyde 0,55% (w/w), hệ đệm pH =7-9. Hiệu quả sau thời gian ngâm tối thiểu 5 phút. Hiệu quả vi sinh (phase 2, step 2) Vi khuẩn : EN 14561 Nấm, mốc : EN 14562 Mycobacterium (Trực khuẩn lao): EN 14563 | Can 5L | Lavitec | Việt Nam | Can | 120
10 | Dung dịch phun sương khử khuẩn | Dung dịch phun sương khử khuẩn |  | Hoạt chất: Hydrogen peroxide 5 % (w/w), Ion Ag 0,005 % (w/w). | Chai 1L | Lavitec | Việt Nam | Chai | 60
11 | Dung dịch tẩy rửa và làm sạch dụng cụ y tế. 5 enzyme | Dung dịch tẩy rửa và làm sạch dụng cụ y tế. 5 enzyme |  | Enzyme Protease: 0,5% (w/w), Lipase: 0,2% (w/w), Amylase: 0,15% (w/w), Cellulase : 0,05% (w/w), Mannanase : 0,05% (w/w). Chất hoạt động bề mặt non-ionic: Fatty alcohol alkoxylate, C9-11 Ethoxylate... Chất chống ăn mòn: Benzotriazole. Chất chỉnh pH: Acid citric, Triethanolamine. Chất tạo màu, hương liệu... | Chai 1L | Lavitec | Việt Nam | Chai | 100
12 | Băng có bột để bó cỡ 10cm x 3,65 m | Băng có bột để bó cỡ 10cm x 3,65 m |  | Làm từ bông 100% polyester, chất liệu bông không thấm nước, không gây kích ứng khi sử dụng, rộng 10cm, chiều dài = 365cm | cuộn | An Lành | Việt Nam | Cuộn | 2400
13 | Băng bột bó 15cm x 2,7m | Băng bột bó 15cm x 2,7m |  | Làm từ bột thạch cao liền gạc. Vỏ là giấy bạc chống ẩm, lõi nhựa 4 cạnh, 2 cạnh phình to ở giữa giúp thấm nước đều và giữ băng bột. Bột đảm bảo độ cứng, độ trắng, độ mịn. Thời gian đông kết từ 2-4 phút, rộng 10cm, chiều dài = 270cm | 72 cuộn/thùng | Công ty TNHH đầu tư và thương mại An Lành | Việt Nam | Cuộn | 2400
14 | Băng rốn chun | Băng rốn chun |  | Gồm 3 khoản: Băng thun vòng 7x11cm, Gạc đắp rốn 5x7cmx12 lớp, Chỉ buộc rốn dài 60cm. | 1 bộ/gói | Memco | Việt Nam | Bộ | 1800
15 | Băng Cuộn | Băng Cuộn |  | Kích thước 10cm x 5m. Sản phẩm được dệt từ sợi 100% cotton có độ thấm hút rất cao, không có độc tố. Không chứa chất gây dị ứng, không có tinh bột hoặc Dextrin, không có xơ mùn hòa tan trong nước và dịch phủ tạng. Tốc độ hút nước =< 5 giây. Độ ngậm nước >=5gr nước/1gr gạc. Chất tan trong nước <0.5%. Độ pH: trung tính. Độ trắng: >=80% +/- 10%. Muối kim loại: không quá hàm lượng cho phép. Hàm lượng chất béo: không vượt quá 0,5%. Đạt tiêu chuẩn Dược điển Việt Nam III. - Đạt tiêu chuẩn ISO 9001:2015; ISO 13485:2016; Chứng nhận FDA của Hoa Kỳ; chứng nhận GMP,CE | Cuộn | An Lành | Việt Nam | Cuộn | 3000
16 | Băng dán mắt trong phẫu thuật Phaco | Băng dán mắt trong phẫu thuật Phaco |  | Băng Polyurethane (P.U) không chứa chất cao su, trong suốt, mỏng, dễ dàng theo dõi vùng dán băng, không thấm nước trong mọi trường hợp. Màng film thông thoáng, cho phép trao đổi Oxy thoát hơi ẩm. Ứng dụng cố định băng gạc bảo vệ vết thương và cố định kim luồn, cố định các thiết bị y tế trên da. Keo Acrylic độ dính cao và an toàn cho mọi loại da. Mỗi miếng được tiệt trùng bằng ethylene oxide (E.O Gas) và đựng trong một gói riêng biệt. Độ dính: 440g/12mm ± 30g Độ bền kéo: 2.0kg/12mm ± 200g Giấy chứng nhận : ISO 13485, CE, FDA | Hộp 50 miếng | Young Chemical | Hàn Quốc | Miếng | 200
17 | Băng Dính y tế | Băng Dính y tế |  | Vải lụa trắng Acetate Taffeta thông thoáng, định lượng 63-69g/m², mật độ sợi ngang 159-173 dtex, mật độ sợi dọc 80-88 dtex nhẹ nhàng và mềm mại, độ bền kéo 5.0kg/12mm ± 500g. Phủ keo Acrylic trọng lượng 60g poly acrylic/m², độ dính 540g/12mm ± 30g, không chứa latex và không sót keo trên da khi tháo băng. Băng quấn vào lõi nhựa xanh, bờ răng cưa dễ xé ngang dọc. Tiêu chuẩn chất lượng: ISO 13485, FDA, TCCS 03:2014/YC | 6 cuộn/ hộp | Công ty TNHH Young Chemical Vina | Việt Nam | Cuộn | 5000
18 | Băng Dính y tế | Urgosyval |  | Băng: phần nền là vải lụa đan dệt taffeta, keo oxyd kẽm không dùng dung môi, lõi nhựa liền với cánh bảo vệ dùng nhựa nguyên sinh đạt tiêu chuẩn y tế. Kích thước: 5cm X 5m | Cuộn/ Hộp | Urgo | Thái Lan | Cuộn | 3000
19 | Gạc Cầu Sản Khoa Vô Trùng | Gạc Cầu Sản Khoa Vô Trùng |  | Gạc được dệt từ sợi 100% cotton có độ thấm hút rất cao. Mật độ 23-16 sợi/inch. Tri số sợi CD 32/1. Trọng lượng 23-29 g/m. Tẩy trắng bằng oxy già, không có độc tố, đã được giặt sạch. Không chứa chất gây dị ứng, không có tinh bột hoặc Dextrin, không có xơ mùn hòa tan trong nước và dịch phủ tạng. Tốc độ hút nước =< 5 giây. Độ ngậm nước >=5gr nước/1gr gạc. Chất tan trong nước <0.5%. Độ pH: trung tính. Độ trắng: >=80% +/- 10%. Muối kim loại: không quá hàm lượng cho phép. Hàm lượng chất béo: không vượt quá 0,5%. Đạt tiêu chuẩn Dược điển Việt Nam III. Tiệt trùng bằng khí EO.Gas.- Đạt tiêu chuẩn ISO 9001:2015; ISO 13485:2016; Chứng nhận FDA của Hoa Kỳ; chứng nhận GMP,CE | 1 miếng/ gói | An Lành | Việt Nam | Miếng | 2000
20 | Gạc dẫn lưu đã tiệt trùng | Gạc dẫn lưu vải không dêt, có tiệt trùng |  | Kích cỡ: 1cm x 200cm x 4 lớp |  | Công Ty CP Châu Ngọc Thạch | Việt Nam | Cuộn | 500
21 | Gạc Đắp Mắt Vô Trùng | Gạc Đắp Mắt Vô Trùng |  | TCCS. Kích thước 5x7cm | 10 cái/gói | Memco | Việt Nam | Cái | 500
22 | Gạc Phẩu Thuật | Gạc Phẩu Thuật |  | Kích cỡ 10cm x 10 cm x 8 lớp. Gạc được dệt từ sợi 100% cotton có độ thấm hút rất cao. Mật độ 23-16 sợi/inch. Tri số sợi CD 32/1. Trọng lượng 23-29 g/m. Tẩy trắng bằng oxy già, không có độc tố, đã được giặt sạch. Không chứa chất gây dị ứng, không có tinh bột hoặc Dextrin, không có xơ mùn hòa tan trong nước và dịch phủ tạng. Tốc độ hút nước =< 5 giây. Độ ngậm nước >=5gr nước/1gr gạc. Chất tan trong nước <0.5%. Độ pH: trung tính. Độ trắng: >=80% +/- 10%. Muối kim loại: không quá hàm lượng cho phép. Hàm lượng chất béo: không vượt quá 0,5%. Đạt tiêu chuẩn Dược điển Việt Nam III. Tiệt trùng bằng khí EO.Gas.- Đạt tiêu chuẩn ISO 9001:2015; ISO 13485:2016; Chứng nhận FDA của Hoa Kỳ; chứng nhận GMP,CE | 10 Miếng/ gói | An Lành | Việt Nam | Miếng | 120000
23 | Gạc Phẩu Thuật Ổ Bụng | Gạc Phẩu Thuật Ổ Bụng |  | Kích cỡ 40cm x 50 cm x 4 lớp. Gạc được dệt từ sợi 100% cotton có độ thấm hút rất cao. Mật độ 23-16 sợi/inch. Tri số sợi CD 32/1. Trọng lượng 23-29 g/m. Tẩy trắng bằng oxy già, không có độc tố, đã được giặt sạch. Không chứa chất gây dị ứng, không có tinh bột hoặc Dextrin, không có xơ mùn hòa tan trong nước và dịch phủ tạng. Tốc độ hút nước =< 5 giây. Độ ngậm nước >=5gr nước/1gr gạc. Chất tan trong nước <0.5%. Độ pH: trung tính. Độ trắng: >=80% +/- 10%. Muối kim loại: không quá hàm lượng cho phép. Hàm lượng chất béo: không vượt quá 0,5%. Đạt tiêu chuẩn Dược điển Việt Nam III. Tiệt trùng bằng khí EO.Gas.- Đạt tiêu chuẩn ISO 9001:2015; ISO 13485:2016; Chứng nhận FDA của Hoa Kỳ; chứng nhận GMP,CE | 05 Miếng/ gói | An Lành | Việt Nam | Miếng | 8400
24 | Gạc hút | Gạc hút |  | Gạc được dệt từ sợi 100% cotton có độ thấm hút rất cao. Mật độ 20-22 sợi/inch. Tri số sợi CD 32/1. Trọng lượng 23-29 g/m. Tẩy trắng bằng oxy già, không có độc tố, đã được giặt sạch. Không chứa chất gây dị ứng, không có tinh bột hoặc Dextrin, không có xơ mùn hòa tan trong nước và dịch phủ tạng. Tốc độ hút nước =< 5 giây. Độ ngậm nước >=5gr nước/1gr gạc. Chất tan trong nước <0.5%. Độ pH: trung tính. Độ trắng: >=80% +/- 10%. Muối kim loại: không quá hàm lượng cho phép. Hàm lượng chất béo: không vượt quá 0,5%. Đạt tiêu chuẩn Dược điển Việt Nam III. Đạt tiêu chuẩn ISO 9001:2015; ISO 13485:2016; Chứng nhận FDA của Hoa Kỳ; chứng nhận GMP,CE | 100 mét/ tệp | An Lành | Việt Nam | Cái | 5000
25 | Băng keo cố định kim luồn không thấm nước 5.1cmx6cm | Băng keo cố định kim luồn không thấm nước 5.1cmx6cm |  | Băng Polyurethane (P.U) 5.1 cm x 6cm không chứa Latex, trong suốt, không thấm nước, dễ dàng theo dõi vùng dán băng. Độ bền kéo 2.0kg/12mm ± 200g, có 4 góc bo tròn tránh bung mép, đường xé rãnh 4mm x 25mm, chuyên dùng cố định kim luồn. Phủ keo Acrylic độ dính 440g/12mm ± 30g an toàn cho mọi loại da. Tiệt trùng từng miếng bằng ethylene oxide (E.O Gas). Tiêu chuẩn chất lượng: ISO 13485, FDA. | 100 miếng/ hộp | Young Chemical Co., Ltd | Hàn Quốc | Miếng | 5000
26 | Miếng dán phẫu trường | Miếng dán phẫu trường có i-ốt, cỡ 15x28 cm |  | *Miếng dán màng mổ tẩm Iodine, chất liệu PU vô trùng sử dụng trong phẫu thuật kích thước 15cmx28cm *Chứa I-ốt, màu vàng có khả năng khử trùng tốt và nhanh chóng ngay khi sử dụng, lượng iot ≥2,016g/m2 *Ngăn nước và vi khuẩn, thoáng khí, it gây dị ứng *Mềm dẻo và độ đàn hồi cao *Đạt tiêu chuẩn ISO13485; CE | Cái | KLAS MEDIKAL CIHAZLAR SANAYI MUMESSILLIK IC VE DIC TICARET LIMITED SIRKETI | Thổ Nhĩ Kỳ | Cái | 150
27 | Gạc cầm máu mũi | Gạc cầm máu mũi kèm dây rút Raucocel, 80mm |  | TCCS | Cái / Miếng | Network Medical Products Ltd | Anh | Miếng | 300
Phần 2 Vật tư về mắt
28 | Thủy tinh thể nhân tạo | HOYA Vivinex iSert XC1 | HOYA Vivinex iSert XC1 | - Thuỷ tinh thể nhân tạo mềm, đơn tiêu cự, 1 mảnh, - Chất liệu vùng quang học: Hydrophobic Acrylic (nhân khô, không ngậm nước) - Không nhuộm vàng, lọc tia cực tím (UV); Optic thiết kế phi cầu - Chi số khúc xạ: 1.548 - Đặc điểm càng: 2 càng - Chiều dài thuỷ tinh thể: 13,0mm, đường kính vùng quang học: 6,0mm - Dải công suất đáp ứng: từ +6,0 D đến +30,0 D - Kích thước vết mổ: 2.2mm - Thuỷ tinh thể lắp sẵn trong súng (injector) dạng xoay. - Thiết kế optic: bờ cạnh vuông chống đục bao sau thứ phát. Chất liệu Optic không gây hiện tượng Glistening. - Càng chữ C cải tiến, bề mặt càng tạo nhám chống dính vào optic, góc càng 0 độ. - Độ sâu tiền phòng ACD: 5,49; - Hằng số A: 118,9; - Chỉ số cầu sai (SA) của Optic là: -0,16µm; - Tiệt trùng bằng khí Ethylene Oxide (EO). Có ít nhất 2 chứng nhận lưu hành tự do thuộc các nước tham chiếu theo Thông tư 14/2020/TT-BYT Chứng nhận EC Tiêu chuẩn chất lượng ISO 13485:2016 Tuân thủ tiêu chuẩn ISO 11979 | 1 cái/Hộp | HOYA Lamphun Ltd., Thái Lan | Thái Lan | Cái | 250
29 | Thủy Tinh Thể Nhân Tạo Mềm | Thủy tinh thể nhân tạo mềm kèm dụng cụ đặt nhân Chủng loại: I-flex |  | - Thủy tinh thể nhân tạo 1 mảnh, hai mặt lồi. - Thiết kế bờ vuông 360º. Chất liệu Hydrophilic Acrylic copolymer 26% nước. - Thủy tinh thể lọc tia cực tím. - Đường kính Optic: 6,0mm. Đường kính thủy tinh thể: 12,0 mm - Độ dày trung tâm TTT: 0,98mm (+20D) - Góc càng: 0º. A-constant: 118,8. ACD: 4,96 mm. Chỉ số khúc xạ: 1.46. - Tiệt trùng bằng hơi nước - Dải công suất: từ -7D đến +40D với mức tăng 0,5D - Được cung cấp cùng súng và cartridge dùng 1 lần đồng bộ với vết mổ 2.2 /2.5mm. - Cầu sai: 0 (trung tính) - Chỉ số ABBE: 58 | Hộp 1 chiếc | I-medical Ophthalmic International Heidelberg GmbH | Đức | Cái | 50
30 | Dao Mổ Mắt 15 Độ | SP-15 | SP-15 | - Hình dạng, cấu trúc và thành phần: + Dao được trang bị nắp đậy an toàn. + Vật liệu chính: Tay cầm: Polycarbonate; Lưỡi dao: Thép không gỉ. Nắp: Polycarbonate. - Mục đích và tác dụng: Dao phẫu thuật để thực hiện các vết rạch giác mạc và củng mạc. - Công nghệ mài hai mặt vát, dao thẳng. - Lưỡi dao siêu mỏng làm giảm đáng kể lực xuyên thấu và góp phần tái tạo biểu bì - Bề mặt mịn như satin cho hiệu ứng chống chói - Độ sắc nét tốt để thâm nhập và rút ra một cách dễ dàng - Vết rạch đâm ban đầu: Vát kép 15°, thẳng 1.00 mm - Độ sắc bén cao giúp dễ dàng thâm nhập và rút ra. Tiêu chuẩn chất lượng ISO 13485:2016. Chứng nhận EC Certificate | 6 Cái/hộp | Rumex | Anh quốc | Cái | 300
31 | Dao phẫu thuật nhãn khoa | CCD-22 | CCD-22 | - Hình dạng, cấu trúc và thành phần: + Dao được trang bị nắp đậy an toàn. + Vật liệu chính: Tay cầm: Polycarbonate; Lưỡi dao: Thép không gỉ. Nắp: Polycarbonate. - Mục đích và tác dụng: Dao phẫu thuật được sử dụng để thực hiện các vết rạch giác mạc và củng mạc. - Công nghệ mài hai mặt vát, gập góc. - Lưỡi dao siêu mỏng làm giảm đáng kể lực xuyên thấu và góp phần tài tạo biểu bì. - Bề mặt mịn như satin cho hiệu ứng chống chói - Độ sắc nét tốt để thâm nhập và rút ra một cách dễ dàng. - Dao giác mạc trong suốt có chỉ báo độ sâu. Rạch đường cắt hầm. - Vát kép, góc cạnh: 2.20 mm - Chỉ báo độ sâu 1.50 và 1.75 mm đảm bảo lặn có kiểm soát. Tiêu chuẩn chất lượng ISO 13485:2016. Chứng nhận EC Certificate | 6 cái/hộp | Rumex | Anh quốc | Cái | 100
32 | Dao phẫu thuật nhãn khoa | CCD-27 | CCD-27 | - Hình dạng, cấu trúc và thành phần: + Dao được trang bị nắp đậy an toàn. + Vật liệu chính: Tay cầm: Polycarbonate; Lưỡi dao: Thép không gỉ. Nắp: Polycarbonate. - Mục đích và tác dụng: Dao phẫu thuật được sử dụng để thực hiện các vết rạch giác mạc và củng mạc. - Công nghệ mài hai mặt vát, gập góc. - Lưỡi dao siêu mỏng làm giảm đáng kể lực xuyên thấu và góp phần tài tạo biểu bì. - Bề mặt mịn như satin cho hiệu ứng chống chói - Độ sắc nét tốt để thâm nhập và rút ra một cách dễ dàng. - Dao giác mạc trong suốt có chỉ báo độ sâu. Rạch đường cắt hầm. - Vát kép, góc cạnh: 2.75 mm - Chỉ báo độ sâu 1.50 và 1.75 mm, 2.00 mm đảm bảo lặn có kiểm soát. Tiêu chuẩn chất lượng ISO 13485:2016. Chứng nhận EC Certificate | 6 cái/túi | Rumex | Anh quốc | Cái/túi | 250
33 | Dịch nhầy phẫu thuật | Eyevisc PFS | Eyevisc PFS | Thành phần: - Dịch nhầy phẫu thuật Hydroxypropyl Methylcellulose - Nồng độ: 2% w/v - Độ nhớt 5250-8750 mPas - pH = 6.8 - 7.6 - Dịch nhầy được đóng gói sẵn trong xi lanh (PFS) 2,0ml - Kim hơi chuyên dùng kích thước 23G Tiêu chuẩn chất lượng ISO 13485:2016 | 2 ml/ lọ | Bio-Tech Vision Care Pvt. Ltd/ Ấn Độ | Ấn Độ | Lọ | 100
34 | Dịch nhầy phẫu thuật | Catagel | Catagel | Thành phần: Hydroxypropyl Methylcellulose Ophthalmic Solution UPS 2% Độ nhớt 3000-5600 cPs Độ pH từ 6,0-7,8 Trọng lượng phân tử cao 86.000 daltons và 1261.4 g/mol Tiêu chuẩn chất lượng ISO 13485:2016 | 2 ml/ lọ | Ophthalmic Technology/ Ấn Độ | Ấn Độ | Lọ | 250
35 | Dung dịch nhuộm bao | Mede-Blu | Mede-Blu | Thành phần: Trypan Blue Ophthalmic Solution 0.06% Độ pH từ 6,8-7,4 Tiêu chuẩn chất lượng ISO 13485:2016 | 1ml/ lọ | Ophthalmic Technology/ Ấn Độ | Ấn Độ | Lọ | 10
36 | Xăng Phủ Mắt | Băng phim dính y tế trong suốt 12cm x 10cm |  | Kích thước: 10cm x 12cm | 1 miếng/ túi | Wuhan Huawei Technology Co.,Ltd | Trung Quốc | Miếng | 200
Phần 3 Phim
37 | Phim X-Quang số hóa | Phim x-quang y tế AGFA DRYSTAR DT 5.000I B 14x17inch (35x43cm) | DT 5.000I B 14x17inch (35x43cm) | Công nghệ in phim khô Kỹ thuật số trực tiếp - Đậm độ quang học tối đa: ≥ 3.2 - Gồm nền polyethylene terephthalate dày 168 μm, tương đương 80% trọng lượng, phủ một lớp muối bạc hữu cơ hàm lượng khoảng 1.0 g/m² trong chất kết dính hữu cơ và một lượng nhỏ các chất phụ gia, bao phủ bên ngoài bởi một lớp bảo vệ trong suốt. Kích thước 35x43cm - Phù hợp với các dòng máy in Agfa Drystar - Có 2 FSC của châu Âu, Mỹ, Nhật, Úc, Canada - Xuất xứ châu Âu - Chứng nhận ISO 13485, CE | 100 tờ/ hộp | Agfa-Gevaert N.V. | Bỉ | Hộp | 100
38 | Phim X-Quang số hoá | Phim x-quang y tế AGFA DRYSTAR DT 5.000I B 8x10inch (20x25cm) | DT 5.000I B 8x10inch (20x25cm) | Công nghệ in phim khô Kỹ thuật số trực tiếp - Đậm độ quang học tối đa: ≥ 3.2 - Gồm nền polyethylene terephthalate dày 168 μm, tương đương 80% trọng lượng, phủ một lớp muối bạc hữu cơ hàm lượng khoảng 1.0 g/m² trong chất kết dính hữu cơ và một lượng nhỏ các chất phụ gia, bao phủ bên ngoài bởi một lớp bảo vệ trong suốt. Kích thước 35x43cm - Phù hợp với các dòng máy in Agfa Drystar - Có 2 FSC của châu Âu, Mỹ, Nhật, Úc, Canada - Xuất xứ châu Âu - Chứng nhận ISO 13485, CE | 100 tờ/ hộp | Agfa-Gevaert N.V. | Bỉ | Hộp | 1000
39 | Phim chụp Laser 35x43cm | Dryview DVE Laser Imaging Film 35x43cm |  | Là loại phim khô Laser kích thước 35x43 cm. Hình ảnh đạt tối đa 650 ppi (pixels per inch) với máy in tương thích Phim nền PET có lớp muối bạc (1+), dày 7-mil (177.8 µm) polyester Có thể lưu trữ phim được trên 100 năm (Nhà thầu cam kết cung cấp đầy đủ thiết bị để sử dụng tiêu hao trong trường hợp trúng thầu) | 125 tờ/hộp | Rayco (Xiamen) Medical Products Company Limited/ Trung Quốc | Trung Quốc | Hộp | 100
Phần 4 bơm, kim tiêm
40 | Bơm Tiêm Nhựa Cho Ăn 50ml | Bơm cho ăn MPV 50ml | BCA | - Bơm tiêm nhựa cho ăn xy lanh dung tích 50ml được sản xuất từ nhựa y tế nguyên sinh trong suốt, nhẵn bóng, không cong vênh, không có ba via. - Đốc xy lanh to lắp vừa dây cho ăn và có nắp đậy. - Bơm có vạch chia thể tích tối đa 60ml, vạch chia nhỏ nhất 1ml để tiện sử dụng cho trẻ em - Sản phẩm được tiệt trùng bằng khí Ethylene Oxide (E.O). - Đạt tiêu chuẩn EN ISO 13485:2016 (TUV); ISO 9001:2015, tiêu chuẩn tiệt trùng EN ISO 11135: 2014, tiêu chuẩn môi trường ISO 14001: 2015. | Hộp 25 cái x 16h/ kiện | Công ty cổ phần Nhựa y tế Việt Nam (MPV) | Việt Nam | Cái | 1200
41 | Bơm Tiêm Nhựa 10ml | Bơm tiêm MPV sử dụng một lần 10ml | BTK10: MPV | - Bơm tiêm nhựa 10ml xy lanh dung tích 10ml được sản xuất từ nhựa y tế nguyên sinh trong suốt, nhẵn bóng, không cong vênh, không có ba via. Vạch chia dung tích rõ nét. Có thang chia dung tích hút tối đa đến 12ml, vạch chia nhỏ nhất 0,2ml để thuận tiện cho việc hút thuốc. - Pít tông có khía bẻ gãy để hủy, không có ba via. - Kim làm bằng thép không gỉ, sắc nhọn, vát 3 cạnh. Kim các cỡ 23Gx1", 25Gx1". Đốc kim có màu giúp phân biệt cỡ kim theo tiêu chuẩn quốc tế và được gắn chặt với thân kim không gây rò rỉ, an toàn khi sử dụng. - Bao bì có miếng giấy thoát khí EO 2,8x2,8 cm để thoát hết dư lượng khí EO trong quá trình tiệt trùng. - Sản phẩm được tiệt trùng bằng khí Ethylene Oxide (E.O). Đạt tiêu chuẩn EN ISO 13485:2016, ISO 9001:2015, CE, TCVN 5903:1995, tiêu chuẩn tiệt trùng EN ISO 11135: 2014, tiêu chuẩn môi trường ISO 14001: 2015. Có phiếu kiểm nghiệm về độ vô khuẩn đạt tiêu chuẩn ISO 11737-1:2018. Hàm lượng chất gây sốt đạt tiểu chuẩn ISO 10993-7:2008 (của đơn vị thứ 3) | Hộp 100 cái x 12h/ kiện | Công ty cổ phần Nhựa y tế Việt Nam (MPV) | Việt Nam | Cái | 130000
42 | Bơm Tiêm Nhựa 1ml | BTK1: MPV | BTK1: MPV | - Bơm tiêm nhựa xy lanh dung tích 1ml được sản xuất từ nhựa y tế nguyên sinh trong suốt, nhẵn bóng, không cong vênh, không có ba via. Vạch chia dung tích rõ nét. - Gioăng có núm bơm hết hành trình giúp tiêm hết thuốc, đạt khoảng chết ≤ 0.03ml, khí và dung dịch tiêm không lọt qua được gioăng. - Kim làm bằng thép không gỉ, sắc nhọn, vát 3 cạnh. Kim 26Gx1/2". Đốc kim có màu giúp phân biệt cỡ kim theo tiêu chuẩn quốc tế và được gắn chặt với thân kim không gây rò rỉ, an toàn khi sử dụng. - Bao bì có miếng giấy thoát khí EO 2,8x2,8 cm để thoát hết dư lượng khí EO trong quá trình tiệt trùng - Sản phẩm được tiệt trùng bằng khí Ethylene Oxide (E.O). Đạt tiêu chuẩn EN ISO 13485:2016, ISO 9001:2015, CE, TCVN 5903:1995, tiêu chuẩn tiệt trùng EN ISO 11135: 2014, tiêu chuẩn môi trường ISO 14001: 2015. Có phiếu kiểm nghiệm về độ vô khuẩn đạt tiêu chuẩn ISO 11737-1:2018. Hàm lượng chất gây sốt đạt tiểu chuẩn ISO 10993-7:2008 (của đơn vị thứ 3) | Hộp 100Cái x 42h/ kiện | Công ty cổ phần Nhựa y tế Việt Nam (MPV) | Việt Nam | Cái | 12000
43 | Bơm Tiêm Nhựa 20ml | Bơm tiêm ECO sử dụng một lần 20ml | BTK20: ECO | - Bơm tiêm nhựa xy lanh dung tích 20ml được sản xuất từ nhựa y tế nguyên sinh trong suốt, nhẵn bóng, không cong vênh, không có ba via. Vạch chia dung tích rõ nét. - Pít tông có khía bẻ gãy để hủy, không có ba via. - Bề mặt gioăng phẳng phù hợp dùng cho máy tiêm điện giúp bơm hết hành trình của thuốc. Đầu côn lệch tâm giúp đuổi khí dễ dàng. - Kim làm bằng thép không gỉ, sắc nhọn, vát 3 cạnh. Kim cỡ 23Gx1''. Đốc kim có màu giúp phân biệt cỡ kim theo tiêu chuẩn quốc tế và được gắn chặt với thân kim không gây rò rỉ, an toàn khi sử dụng. - Bao bì ghi rõ thông tin xuất xứ, hạn dùng. - Sản phẩm được tiệt trùng bằng khí Ethylene Oxide (E.O). Đạt tiêu chuẩn EN ISO 13485:2016, ISO 9001:2015, TCVN 5903:1995, tiêu chuẩn tiệt trùng EN ISO 11135: 2014. | Hộp 50 cái x 16h/ kiện | Công ty cổ phần Nhựa y tế Việt Nam (MPV) | Việt Nam | Cái | 100000
44 | Bơm Tiêm Nhựa 50ml | Bơm tiêm ECO sử dụng một lần 50ml | BTK50: ECO | - Bơm tiêm thể tích 50ml được sản xuất từ nhựa y tế nguyên sinh trong suốt, nhẵn bóng, không cong vênh, không có ba via. Vạch chia dung tích rõ nét. - Vạch chia thể tích tối đa 60ml, vạch chia nhỏ nhất 1ml để tiến sử dụng cho trẻ em. - Pít tông có khía bẻ gãy để hủy, không có ba via. - Đốc xy lanh nhỏ, gắn chắc chắn với tất cả các cỡ kim, an toàn khi sử dụng. - Bao bì ghi rõ thông tin xuất xứ, hạn dùng. - Sản phẩm được tiệt trùng bằng khí Ethylene Oxide (E.O). Đạt tiêu chuẩn EN ISO 13485:2016, ISO 9001:2015, TCVN 5903:1995, tiêu chuẩn tiệt trùng EN ISO 11135: 2014. | Hộp 25 cái x 16h/ kiện | Công ty cổ phần Nhựa y tế Việt Nam (MPV) | Việt Nam | Cái | 500
45 | Bơm Tiêm Nhựa 5ml | Bơm tiêm ECO sử dụng một lần 5ml | BTK5: ECO | - Bơm tiêm nhựa xy lanh dung tích 5ml được sản xuất từ nhựa y tế nguyên sinh trong suốt, nhẵn bóng, không cong vênh, không có ba via. Vạch chia dung tích rõ nét. Có thang chia dung tích hút tối đa đến 6ml để thuận tiện cho việc hút thuốc. - Pít tông có khía bẻ gãy để hủy, không có ba via. - Kim làm bằng thép không gỉ, sắc nhọn, vát 3 cạnh. Đủ các cỡ kim 23Gx1", 25Gx1". Đốc kim có màu giúp phân biệt cỡ kim theo tiêu chuẩn quốc tế và được gắn chặt với thân kim không gây rò rỉ, an toàn khi sử dụng. - Bao bì ghi rõ thông tin xuất xứ, hạn dùng. - Sản phẩm được tiệt trùng bằng khí Ethylene Oxide (E.O). Đạt tiêu chuẩn EN ISO 13485:2016, ISO 9001:2015, TCVN 5903:1995, tiêu chuẩn tiệt trùng EN ISO 11135: 2014. | Hộp 100 cái x 20h/ kiện | Công ty cổ phần Nhựa y tế Việt Nam (MPV) | Việt Nam | Cái | 200000
46 | Bơm Tiêm Điện 50ml | Bơm tiêm ECO sử dụng một lần 50ml đầu xoắn | BTLL50: ECO | Xylanh làm bằng nhựa nguyên sinh trong suốt, đốc xilanh có kết cấu đầu xoắn (Luer lock) để kết nối chắc chắn với dây nối bơm tiêm điện; Gioăng mềm dẻo, khí và dung dịch không lọt qua gioăng ở đầu bịt piston. Dễ dàng quan sát thế tích làm đầy. Pít tông có khía bẻ gãy để hủy sau khi sử dụng. Vạch chia liều lượng chính xác, rõ ràng. Bơm được sử dụng cho máy bơm tiêm điện. Bơm có vạch chia thể tích tối đa 60ml, vạch chia nhỏ nhất ≤ 1ml để tiện sử dụng cho trẻ em Đạt tiêu chuẩn TCVN 5903: 1995, tiêu chuẩn tiệt trùng EN ISO 11135: 2014, EN ISO 13485. | Hộp 25 Cái (Kiện 400 cái) | Công ty cổ phần Nhựa y tế Việt Nam (MPV) | Việt Nam | Cái | 5000
47 | Kim Bướm Các Số | Kim cánh bướm MPV | KCB01: MPV | Bộ kim cánh bướm, cỡ 23G, 25G. Dây dẫn bằng chất liệu nhựa nguyên sinh PVC, dài 30cm, đường kính trong 1.5mm, đường kính ngoài 2.5mm, không DEHP. Kim bằng vật liệu thép không gỉ, đầu kim sắc nhọn, vát 3 cạnh, không có gờ, có nắp chụp. Có đầu kết nối Luer lock. Bao bì có miếng giấy thoát khí EO 2,8x2,8 cm để thoát hết dư lượng khí EO trong quá trình tiệt trùng. Đạt tiêu chuẩn EN ISO 13485:2016-TUV, ISO 9001:2015, CE, tiêu chuẩn tiệt trùng EN ISO 11135: 2014, tiêu chuẩn môi trường ISO 14001: 2015. Có PKN đạt tiêu chuẩn ISO 7864:2016 (của đơn vị thứ 3) | 01 cái/ túi | Công ty cổ phần Nhựa y tế Việt Nam (MPV) | Việt Nam | Chiếc | 10000
48 | Kim chích máu | Lancet tay | GT042-200 | Được sản xuất từ thép Carbon, đầu mũi kim được vát nhọn với công nghệ sản xuất hiện đại. Tiệt trùng từng cây. Quy cách: 200 cây/hộp, 100 hộp/thùng. | 01 cái/ túi | Taizhou Kangjian Medical Equipments Co., Ltd, Trung Quốc | Trung Quốc | Cái | 5000
49 | Kim Lấy Thuốc | Kim tiêm MPV | KT01: MPV | Kim cấu tạo thép không gỉ sáng bóng. - Đầu kim vát 3 cạnh, sắc nhọn, không gờ, có nắp chụp bảo vệ. - Đường kính, độ dài kim phù hơp với tiêu chuẩn quốc tế. Không bị gãy, không bị cong vênh. - Kim các cỡ. Đốc kim có màu giúp phân biệt cỡ kim theo tiêu chuẩn quốc tế và được gắn chặt với thân kim không gây rò rỉ, an toàn khi sử dụng. - Sản phẩm được tiệt trùng bằng khí Ethylene Oxide (E.O). - Sản phẩm đóng gói trong túi riêng đảm bảo vô trùng. - Đạt tiêu chuẩn CE | Hộp 100 Cái (Kiện 10000 cái) | Công ty cổ phần Nhựa y tế Việt Nam (MPV) | Việt Nam | Chiếc | 100000
50 | Kim luồn mạch máu an toàn các số | Kim luồn mạch máu an toàn có cánh không cổng tiêm | I.V.Cannula Butterfly | Kim luồn có cánh không cổng tiêm Kim làm bằng thép không gỉ SUS304, đầu kim sắc nhọn Đầu an toàn chất liệu thép không gỉ SUS305 với thiết kế cánh tay đòn bắt chéo nhau. Catheter chất liệu FEP với 3 vạch cản quang, ôm sát kim, khoảng cách từ đầu Catheter tới đầu kim: 0.6mm, thời gian lưu: 72 giờ (h) Kích cỡ - dài catheter(mm) x lưu lượng chảy (ml/phút) - độ dày catheter(mm): 16G - 45x160 - 0.19 18G - 45x90 - 0.15 20G - 32x56 - 0.13 22G - 32x35 - 0.13 24G - 19x20 - 0.09 Không latex, không DEHP Đạt tiêu chuẩn ISO 13485; EC | Cái/ Vỉ | Henan Tuoren Medical Device Co.,Ltd | Trung Quốc | Cái | 10000
51 | Kim luồn mạch máu an toàn các số | Kim luồn mạch máu an toàn có dây nối chữ Y | I.V. Cannula Y | Kim làm bằng thép không gỉ SUS304, đầu kim sắc nhọn. Đầu an toàn chất liệu thép không gỉ SUS305 với thiết kế cánh tay đòn bắt chéo nhau. Catheter chất liệu FEP với 3 vạch cản quang, ôm sát kim, khoảng cách từ đầu Catheter tới đầu kim: 0.6mm, thời gian lưu: 72 giờ (h) Dây nối chữ Y dài 10cm chất liệu TPU, van chống tràn chất liệu polysiprene (cao su tổng hợp), kẹp ngăn dòng chảy chất liệu POM Kích cỡ - dài catheter(mm) x lưu lượng chảy (ml/phút) - độ dày catheter(mm): 18G - 32x65 - 0.15 20G - 32x48 - 0.15 22G - 25x31 - 0.13 24G - 19x20 - 0.09 26G - 16x13 - 0.08 Không latex, không DEHP Đạt tiêu chuẩn ISO 13485; EC | Cái/ Vỉ | Henan Tuoren Medical Device Co.,Ltd | Trung Quốc | Cái | 15000
52 | Kim luồn tĩnh mạch an toàn các số | Kim luồn tĩnh mạch an toàn các số |  | *Có đầu bảo vệ bằng kim loại dạng lò xo gồm 2 cánh tay đòn bắt chéo nhau - Đầu kim 3 mặt vát. Tạo độ bén tối đa - Cathether nhựa Có 4 đường cản quang ngầm. vật liệu FEP-Teflon. - Màng kị nước chống máu tràn ra khi thiết lập đường truyền - Kim luồn có cánh, có cửa, tốc độ chảy 61ml/phút, Tốc độ chảy 3660 ml/giờ - Đường kính và độ dài catheter: 1.1mm x 33mm, - Đạt tiêu chuẩn EN ISO 13485:2016 - Chứng nhận EC - ISO 10555-5 - Bằng sáng chế : 1-0016123 (Cục Sở hữu trí tuệ Việt Nam) *Có đầu bảo vệ bằng kim loại dạng lò xo gồm 2 cánh tay đòn bắt chéo nhau - Đầu kim 3 mặt vát. Tạo độ bén tối đa - Cathether nhựa Có 4 đường cản quang ngầm. vật liệu FEP-Teflon. - Màng kị nước chống máu tràn ra khi thiết lập đường truyền - Kim luồn có cánh, có cửa, tốc độ chảy 36ml/phút, Tốc độ chảy 2160 ml/giờ - Đường kính và độ dài catheter: 0.9mm x 25mm | Hộp 200 cái | B.Braun | Malaysia | Cái | 13000
53 | Kim chọc dò tủy sống các số | Kim chọc dò, gây tê tủy sống | Uniever Disposable Spinal Anesthesia Needle | "Đặc tính kỹ thuật: - Thiết kế chuôi kim lăng kính pha lê, trong suốt dễ dàng phát hiện dịch não tủy chảy ra. Đầu kim 3 mặt vát (K3 Lancet), đường kính kim rộng hơn 30% so với loại kim khác mà không ảnh hưởng độ cứng của kim, giúp tốc độ và thời gian dịch não tủy chảy ra nhanh hơn. Độ vát đầu kim tối ưu giảm thiểu tổn thương tủy sống. Dễ dàng phân biệt được cỡ kim qua mầu sắc ở đốc kim, chiều dài kim 90mm. Tiệt trùng bằng công nghệ EO. Hạn sử dụng 05 năm. Tiêu chuẩn chất lượng ISO, CE." Kích thước: 18-25G x 90mm Xuất xứ: G7 | 25 cái/hộp | Unisis Corp | Nhật Bản | Cái | 600
54 | Kim gây tê tuỷ sống | Kim chọc dò, gây tê tủy sống | Uniever Disposable Spinal Anesthesia Needle | "Đặc tính kỹ thuật: - Thiết kế chuôi kim lăng kính pha lê, trong suốt dễ dàng phát hiện dịch não tủy chảy ra. Đầu kim 3 mặt vát (K3 Lancet), đường kính kim rộng hơn 30% so với loại kim khác mà không ảnh hưởng độ cứng của kim, giúp tốc độ và thời gian dịch não tủy chảy ra nhanh hơn. Độ vát đầu kim tối ưu giảm thiểu tổn thương tủy sống. Dễ dàng phân biệt được cỡ kim qua mầu sắc ở đốc kim, chiều dài kim 90mm. Tiệt trùng bằng công nghệ EO. Hạn sử dụng 05 năm. Tiêu chuẩn chất lượng ISO, CE." Kích thước: 18-25G x 90mm Xuất xứ: G7 | 25 cái/hộp | Unisis Corp | Nhật Bản | Cái | 1000
55 | Kim châm cứu 10cm | Kim châm cứu tiệt trùng dùng một lần, dạng vỉ | Đường kính thân kim: Từ 0.16mm đến 0.45mm; Chiều dài thân kim: Từ 13mm đến 100mm | Gồm 2 phần: Thân kim và cán kim. - Thân kim được làm bằng thép không gỉ. - Cán kim dạng lò xo, chất liệu thép không gỉ - Dạng vỉ Kích cỡ: Đường kính thân kim : 0.16mm - 0.45mm Chiều dài thân kim : 13mm - 100mm | 10 cái/vỉ | Suzhou Tianxie Acupuncture Instruments Co., Ltd | Trung Quốc | Cái | 60000
56 | Kim châm cứu 3 cm | Kim châm cứu tiệt trùng dùng một lần, dạng vỉ | Đường kính thân kim: Từ 0.16mm đến 0.45mm; Chiều dài thân kim: Từ 13mm đến 100mm | Gồm 2 phần: Thân kim và cán kim. - Thân kim được làm bằng thép không gỉ. - Cán kim dạng lò xo, chất liệu thép không gỉ - Dạng vỉ Kích cỡ: Đường kính thân kim : 0.16mm - 0.45mm Chiều dài thân kim : 13mm - 100mm | 10 cái/vỉ | Suzhou Tianxie Acupuncture Instruments Co., Ltd | Trung Quốc | Cái | 60000
57 | Kim châm cứu 5cm | Kim châm cứu tiệt trùng dùng một lần, dạng vỉ | Đường kính thân kim: Từ 0.16mm đến 0.45mm; Chiều dài thân kim: Từ 13mm đến 100mm | Gồm 2 phần: Thân kim và cán kim. - Thân kim được làm bằng thép không gỉ. - Cán kim dạng lò xo, chất liệu thép không gỉ - Dạng vỉ Kích cỡ: Đường kính thân kim : 0.16mm - 0.45mm Chiều dài thân kim : 13mm - 100mm | 10 cái/vỉ | Suzhou Tianxie Acupuncture Instruments Co., Ltd | Trung Quốc | Cái | 80000
58 | Kim châm cứu các số | Kim châm cứu tiệt trùng dùng một lần, dạng vỉ | Đường kính thân kim: Từ 0.16mm đến 0.45mm; Chiều dài thân kim: Từ 13mm đến 100mm | Gồm 2 phần: Thân kim và cán kim. - Thân kim được làm bằng thép không gỉ. - Cán kim dạng lò xo, chất liệu thép không gỉ - Dạng vỉ Kích cỡ: Đường kính thân kim : 0.16mm - 0.45mm Chiều dài thân kim : 13mm - 100mm | 10 cái/vỉ | Suzhou Tianxie Acupuncture Instruments Co., Ltd | Trung Quốc | Cái | 80000
59 | Bộ gây tê ngoài màng cứng | Bộ kim gây tê ngoài màng cứng tiêu chuẩn/ Epidural Anesthesia Set (With 18G x 100 mm Epidural Needle and Soft Catheter with 3 Lateral Holes) | TSEPIS18100 | "1. Kim đầu tù cong (Tuohy) 18G làm bằng thép không gỉ SUS 304, thân kim có chia vạch từng centimet; vạch in đậm ở vị trí 5 cm. Chiều dài kim 10cm. Hai cánh rộng chắc và có gờ lõm xuống để chống trượt giúp thao tác đâm kim chắc chắn. 2. Catheter làm bằng chất liệu TPE (Thermoplastic Elastomer): đảm bảo độ cứng cần thiết để luồn catheter. Catheter này rất mảnh và mềm, đầu luồn vào khoang NMC được bịt kín và vuốt thon để hạn chế gây tổn thương mạch máu, có 3 lỗ thoát thuốc dễ dàng quan sát dưới cản quang; 3. Thân catheter mềm dẻo, chống gập nhằm tăng tỷ lệ thành công khi gây tê. 4. Có bơm tiêm L.O.R. (Loss Of Resistance) 10ml không latex, dùng cho kỹ thuật mất sức cản; Thích hợp khi dùng với nước và không khí. 5. Đầu nối catheter 6. Bộ lọc 0,2 micromet (µm). 7. Miếng dán cố định bộ lọc. 8. Đạt tiêu chuẩn ISO 13485, EC 9. Tiệt trùng bằng khí EO" | 10 cái/hộp | TMT TIBBI MEDIKAL MALZ. SAN. VE TIC. A. S./ Thổ Nhĩ Kỳ | Thổ Nhĩ Kỳ | Cái | 50
60 | Bộ xi lanh cao áp | Bơm tiêm 200ml cho máy bơm tiêm thuốc cản quang dùng trong chụp CT | HK-10016 | Bộ bơm tiêm sử dụng cho máy CT gồm: 1 bơm tiêm 200ml: chất liệu PC/PP/Rubber/ABS; 1 dây truyền thẳng: chất liệu PVC; 1 ống hút J: chất liệu PE; Áp suất: 350psi; Tiệt trùng: ETO; Đạt tiêu chuẩn ISO 13485 | 1 Cái/ túi | Jiangxi Hawk Medical Supplies Co.Ltd. Trung Quốc | Trung Quốc | Cái | 500
61 | Catheter tĩnh mạch trung tâm 1 nòng | Catheter tĩnh mạch trung tâm 1 nòng | SCW-CVCP-1 (20F, 18F, 16F, 14F, 8F) | - Đầu tip mềm, giảm tổn thương mạch máu khi chèn - Chất liệu y tế đảm bảo sự an toàn ở mức độ cao nhất - Ống thông mềm đi ở nhiệt độ cơ thể - Vật liệu cản quang - Dây dẫn nitinol chống xoắn - Gồm: Ống thông, nong, dây dẫn, bơm tiêm, kim luồn, dao mổ, kẹp, nắp tiêm - Là loại catheter 1 nòng - Kích thước: 20G, 18G, 16G, 14G và 8F - Tốc độ dòng chảy: 16G x 20cm: 60ml/phút; 14Gx20cm: 110ml/phút - Chất liệu ống thông: Thân catheter: PU, đầu nối vặn xoắn: PC, đầu nối cánh PU, kẹp khoá: ABS; Chất liệu dao mổ: Lưỡi dao: 6Cr13FSS, cán dao: ABS757 | 1 bộ/gói | SCW Medicath | Trung Quốc | Bộ | 5
62 | Catheter tĩnh mạch trung tâm 3 nòng | Catheter tĩnh mạch trung tâm 3 nòng | CV-15703-E CV-12703-E | "1. Catheter tĩnh mạch trung tâm 3 nòng chất liệu polyurethane có chất cản quang và đầu tip màu xanh mềm 2. Một bộ bao gồm: - Catheter 3 nòng (16-18-18G): 7 Fr (đường kính ngoài 2.5 mm) x 20 cm - Dây kim loại dẫn đường có vạch đánh dấu đường kính x chiều dài .032"" (0.81 mm) x 23-5/8"" (60cm) (Một đầu thẳng mềm –Đầu còn lại hình“J"") nằm trong dụng cụ bằng nhựa, giúp thao tác luồn thực hiện bằng một tay - Kim dẫn đường 18 Ga. x 2-1/2"" (6.35 cm) - Đầu dò truyền áp suất - Bơm tiêm 5 ml có lỗ luồn dây dẫn đường - Cây nong mạch 8.5 Fr. (2.8 mm) x 10.2 cm - 3 nút chặn không có lỗ thông hơi - Cánh cố định thứ cấp mềm - Cánh di động thứ cấp cứng có rãnh 3. Tốc độ dòng nòng xa (16Ga) = 2656 ml/giờ (44.27 ml/phút), thể tích mồi 0.47ml; nòng giữa (18Ga)= 1245 ml/giờ (20.75 ml/phút), thể tích mồi 0.4ml; nòng gần (18Ga)= 1328ml/giờ (22.13 ml/phút), thể tích mồi 0.42ml 4 Trên catheter có đánh dấu vạch chia theo đơn vị xăng-ti-mét (cm) 5 Tiệt trùng khí EO 6. Sản phẩm đạt chứng nhận CE, FDA 7. Không Latex" | 10 cái/hộp | "Arrow International CR, a.s./ Séc Arrow Internacional de Chihuahua S.A de C.V/ Mexico" | Mexico | Cái | 30
Phần 5 Dây chuyền dịch
63 | Bộ Dây Chuyền Dịch | Bộ dây truyền dịch sử dụng một lần MPV kim thường | DTD02: MPV | Van khoá điều chỉnh, kim chai sản xuất từ hạt nhựa ABS nguyên sinh. Van thoát khí có thiết kế màng lọc khí vô khuẩn. Buồng nhỏ giọt thể tích ≥ 14ml, có màng lọc dịch ≤ 15µm. Dây dẫn cấu tạo từ chất liệu nhựa PVC nguyên sinh, mềm dẻo, dai, độ đàn hồi cao, không gãy gập khi bảo quản và sử dụng; Độ dài dây truyền ≥ 1700mm. Bao bì có miếng giấy thoát khí EO 3,5x3,5 cm để thoát hết dư lượng khí EO trong quá trình tiệt trùng. Dây truyền dịch kèm kim thường 23Gx1". Đầu nối Luer lock có cơ chế xoay giúp cho việc gắn kết với kim luồn chắc chắn và dễ thao tác khi sử dụng. Có giấy chứng nhận đạt tiêu chuẩn CE, TCVN 6591-4: 2008, tiêu chuẩn tiệt trùng EN ISO 11135: 2014, ISO 14001:2015, EN ISO 13485 (Giấy chứng nhận các tiêu chuẩn trên phải do bên thứ 3 cung cấp) - Xuất xứ: Việt Nam | Túi 1 bộ x 25 bộ/bịch (Kiện 500 bộ) | MPV | Việt Nam | Bộ | 20000
64 | Bộ Dây Chuyền Dịch | Bộ dây truyền dịch MPV sử dụng một lần kim cánh bướm | DTD01: MPV | Van khoá điều chỉnh, kim chai sản xuất từ hạt nhựa ABS nguyên sinh. Van thoát khí có thiết kế màng lọc khí vô khuẩn. Buồng nhỏ giọt thể tích ≥ 14ml, có màng lọc dịch ≤ 15µm. Dây dẫn cấu tạo từ chất liệu nhựa PVC nguyên sinh, mềm dẻo, dai, độ đàn hồi cao, không gãy gập khi bảo quản và sử dụng; Độ dài dây truyền ≥ 1700mm. Bao bì có miếng giấy thoát khí EO 3,5x3,5 cm để thoát hết dư lượng khí EO trong quá trình tiệt trùng. Dây truyền dịch kèm kim hai cánh bướm 22Gx3/4". Đầu nối Luer lock có cơ chế xoay giúp cho việc gắn kết với kim luồn chắc chắn và dễ thao tác khi sử dụng. Có giấy chứng nhận đạt tiêu chuẩn CE, TCVN 6591-4: 2008, tiêu chuẩn tiệt trùng EN ISO 11135: 2014, ISO 14001:2015 EN ISO 13485. (Giấy chứng nhận các tiêu chuẩn trên phải do bên thứ 3 cung cấp) - Xuất xứ: Việt Nam | Túi 1 bộ x 25 bộ/bịch (Kiện 500 bộ) | MPV | Việt Nam | Bộ | 20000
65 | Bộ Dây Truyền Dịch Có Kim Bướm | Bộ dây truyền dịch MPV sử dụng một lần kim cánh bướm | DTD01: MPV | Van khoá điều chỉnh, kim chai sản xuất từ hạt nhựa ABS nguyên sinh. Van thoát khí có thiết kế màng lọc khí vô khuẩn. Buồng nhỏ giọt thể tích ≥ 14ml, có màng lọc dịch ≤ 15µm. Dây dẫn cấu tạo từ chất liệu nhựa PVC nguyên sinh, mềm dẻo, dai, độ đàn hồi cao, không gãy gập khi bảo quản và sử dụng; Độ dài dây truyền ≥ 1700mm. Bao bì có miếng giấy thoát khí EO 3,5x3,5 cm để thoát hết dư lượng khí EO trong quá trình tiệt trùng. Dây truyền dịch kèm kim hai cánh bướm 22Gx3/4". Đầu nối Luer lock có cơ chế xoay giúp cho việc gắn kết với kim luồn chắc chắn và dễ thao tác khi sử dụng. Có giấy chứng nhận đạt tiêu chuẩn CE, TCVN 6591-4: 2008, tiêu chuẩn tiệt trùng EN ISO 11135: 2014, ISO 14001:2015 EN ISO 13485. (Giấy chứng nhận các tiêu chuẩn trên phải do bên thứ 3 cung cấp) - Xuất xứ: Việt Nam | Túi 1 bộ x 25 bộ/bịch (Kiện 500 bộ) | MPV | Việt Nam | Bộ | 100000
66 | Dây chuyền máu | Bộ dây truyền máu ECO | TM: ECO | Van khoá điều chỉnh, kim chai sản xuất từ hạt nhựa ABS nguyên sinh; Van thoát khí có thiết kế màng lọc khí vô khuẩn; Buồng nhỏ giọt có màng lọc dịch. Dây dẫn cấu tạo từ chất liệu nhựa PVC nguyên sinh, mềm dẻo, dai, độ đàn hồi cao, không gãy gập khi bảo quản và sử dụng; Đầu nối Luer lock có cơ chế xoay giúp cho việc gắn kết với kim luồn chắc chắn và dễ thao tác khi sử dụng. Dây dài ≥1800mm làm từ chất liệu PVC y tế, không gây sốt, không độc hại, tiệt trùng bằng khí EO. Kim cỡ 18Gx1 1/2'. Màng lọc ở bầu có kích thước lỗ lọc 200µm, tốc độ dòng chảy 20 giọt/ml Có giấy chứng nhận đạt tiêu chuẩn ISO 13485, ISO 14001: 2015 - Xuất xứ: Việt Nam | Bộ | MPV | Việt Nam | Bộ | 100
67 | Dây nối bơm tiêm điện | EXTENSION LINE, TYPE: MINIMUM VOLUME, 75CM |  | Mềm dẻo, trong suốt, chống xoắn. - Đường kính trong: 0.9 mm. Đường kính ngoài: 1.9mm - Thể tích mồi dịch 0.6 ml - Tốc độ 0,9ml/m : áp lực 2 bar - Đầu nối Luer Lock, có khóa dừng - Chất liệu PVC, Không có chất phụ gia DEHP , thay thế bằng DEHT an toàn - Đạt tiêu chuẩn EN ISO 13485:2016 - Chứng nhận EC | 50 Cái/Hộp | B.Braun | Việt Nam | Cái | 5000
68 | Khóa 3 chạc | Khóa 3 chạc | A-NCN-3W-R-L-E | "1. Chịu được áp lực cao lên đến 1.23MPa (12.3bar, 178psi) tương thích với các loại dịch truyền 2. Thân làm bằng Polycarbonate. Khóa làm bằng polyethylene. Nút đậy làm bằng Polypropylene 3. Không Pyrogenic, non Toxic 4. 1 đầu kết nối dương, 2 đầu kết nối âm, khóa xoay 360 độ 5. Tiệt trùng bằng EO 6. Xuất xứ Nhật Bản ( G7) 7. Tiêu chuẩn ISO/EC" | 100 cái/hộp | Nipro Corporation Odate Factory Nhật Bản | Nhật Bản | Cái | 500
69 | Bộ dây máy thở | Dây máy thở hai bẫy nước PVC dùng 1 lần | DT2E1, DT2E2 | Bộ dây máy thở một lần dùng cho người lớn dài 1.8m, đường kính 22mm, gồm 2 bẫy nước, cút nối chữ Y có cổng trích khí lấy mẫu. - Bộ dây làm từ vật liệu PE, không chứa cao su, không chứa PVC hoặc DEHP. | 01 bộ/ túi | Công ty CP Đất Việt Thành | Việt Nam | bộ | 200
Phần 6 Găng tay và vật tư y tế khác
70 | Găng tay khám không bột | Găng tay cao su y tế không bột | GKTKB | Sản xuất từ cao su thiên nhiên, không bột, không gây kích ứng da, có cỡ S và M. Thuận cho cả tay trái và tay phải, chiều dài min 220mm. Độ dày tối thiểu 1 lớp áp dụng cho các cỡ: 0,08mm. Lực kéo đứt tối thiểu trước già hóa: ≥7,0 N;Sau già hóa: ≥ 6,0 N. Độ giãn dài tối thiểu khi đứt trước già hóa: 650%; Sau già hóa: 500%. Lượng bột bôi trơn ≤ 2mg/dm2; Hàm lượng Protein dưới 200 µg/dm2. TCVN 6343-1:2007 (ISO 11193-1:2002). ISO 9001:2015; ISO 13485:2016. | 50 đôi/hộp 500 đôi/thùng | Công ty CP Merufa | Việt Nam | Đôi | 50000
71 | Găng tay y tế không bột | Găng tay cao su y tế không bột | GKTKB | Sản xuất từ cao su thiên nhiên, không bột, không gây kích ứng da, có cỡ S và M. Thuận cho cả tay trái và tay phải, chiều dài min 220mm. Độ dày tối thiểu 1 lớp áp dụng cho các cỡ: 0,08mm. Lực kéo đứt tối thiểu trước già hóa: ≥7,0 N;Sau già hóa: ≥ 6,0 N. Độ giãn dài tối thiểu khi đứt trước già hóa: 650%; Sau già hóa: 500%. Lượng bột bôi trơn ≤ 2mg/dm2; Hàm lượng Protein dưới 200 µg/dm2. TCVN 6343-1:2007 (ISO 11193-1:2002). ISO 9001:2015; ISO 13485:2016. | 50 đôi/hộp 500 đôi/thùng | Công ty CP Merufa | Việt Nam | Đôi | 50000
72 | Găng Tay PT Không Tiệt Trùng các số | Găng tay latex phẫu thuật chưa tiệt trùng, có bột các số | GPTAC | Sản xuất từ cao su thiên nhiên; Dày trung bình 0,15÷0,20mm, Chiều dài trung bình 280mm, Chiều rộng lòng bàn tay: Size 61/2: 83±5mm, Size 7: 89±5mm, Size 71/2: 95±5mm. Cường lực khi đứt trước khi lão hóa: min 12,5N, sau lão hóa: min 9,5N. Độ giãn đứt trước lão hóa: min 700%, sau lão hóa: min 550%. Lượng bột: max 80mg/đôi. Lượng protein: max 200μg/dm2, mức độ nhiễm tĩnh điện dưới 100V. TCVN 6344 (ISO 10282:2014). ISO 9001:2015; ISO 13485:2016. | 100 đôi/hộp 600 đôi/thùng | Công ty CP Merufa | Việt Nam | Đôi | 20000
73 | Găng tay y tế có bột | Găng tay cao su y tế có bột | GKTCB | Sản xuất từ cao su thiên nhiên, có phủ bột chống dính, không gây kích ứng da, có cỡ S và M. Thuận cho cả tay trái và tay phải, chiều dài min 220mm. Độ dày tối thiểu 1 lớp áp dụng cho các cỡ: 0,08mm. Lực kéo đứt tối thiểu trước già hóa: ≥7,0 N, sau già hóa: ≥ 6,0 N. Độ giãn dài tối thiểu khi đứt trước già hóa: 650%, sau già hóa: 500%. Lượng bột : ≤ 10mg/dm2. Hàm lượng Protein dưới 200 µg/dm2. TCVN 6343-1:2007 (ISO 11193-1:2002). ASTM D3578-05; EN 455. ISO 9001:2015; ISO 13485:2017. | 50 đôi/hộp 500 đôi/thùng | Công ty CP Merufa | Việt Nam | Đôi | 15000
74 | Găng Tay Thường | Găng tay cao su y tế có bột | GKTCB | Sản xuất từ cao su thiên nhiên, có phủ bột chống dính, không gây kích ứng da, có cỡ S và M. Thuận cho cả tay trái và tay phải, chiều dài min 220mm. Độ dày tối thiểu 1 lớp áp dụng cho các cỡ: 0,08mm. Lực kéo đứt tối thiểu trước già hóa: ≥7,0 N, sau già hóa: ≥ 6,0 N. Độ giãn dài tối thiểu khi đứt trước già hóa: 650%, sau già hóa: 500%. Lượng bột : ≤ 10mg/dm2. Hàm lượng Protein dưới 200 µg/dm2. TCVN 6343-1:2007 (ISO 11193-1:2002). ASTM D3578-05; EN 455. ISO 9001:2015; ISO 13485:2017. | 50 đôi/hộp 500 đôi/thùng | Công ty CP Merufa | Việt Nam | Đôi | 20000
75 | Găng tay phẫu thuật tiệt trùng các cỡ | Găng tay latex phẫu thuật tiệt trùng, có bột các số | GPT | Sản xuất từ cao su thiên nhiên. Dày trung bình 0,15÷0,20mm, Chiều dài trung bình 280mm, Chiều rộng lòng bàn tay: Size 61/2: 83±5mm, Size 7: 89±5mm, Size 71/2: 95±5mm. Cường lực khi đứt trước lão hóa: min 12,5N, sau lão hóa: min 9,5N. Độ giãn đứt trước lão hóa: min 700%, sau lão hóa: min 550%. Lượng bột: max 80mg/đôi. Lượng protein: max 200μg/dm2, mức độ nhiễm tĩnh điện dưới 100V. Tiệt trùng bằng khí EO. TCVN 6344 (ISO 10282:2014). ISO 9001:2015; ISO 13485:2016. | 01 đôi/ túi; 50 túi/hộp; 08 hộp/thùng | Công ty CP Merufa | Việt Nam | Đôi | 50000
76 | Găng Tay Dài (Khám Sản) | Găng tay sản khoa các loại | GPTCTD | Sản xuất từ cao su thiên nhiên, có phủ bột chống dính, không gây kích ứng da.Tiệt trùng bằng khí EO, đóng gói mỗi túi/ đôi. Có cỡ 7.0-7.5. Chiều dài: 450mm, chiều rộng lòng bàn tay size 7: 89±5mm, 7.5: 95 ± 5 mm; cường lực khi đứt trước lão hoá min 12.5N, sau lão hoá min 9.5N. Độ giãn đứt trước lão hoá min 700%, sau lão hoá min 550%. lượng bột max 80mg /đôi. Lượng protein max 200g/dm2. TCVN 6344 (ISO 10282:2014). ISO 9001:2015; ISO 13485:2016. | 01 đôi/ túi; 40 đôi/hộp 240-320 đôi/thùng | Công ty CP Merufa | Việt Nam | Đôi | 100
77 | Catheter tĩnh mạch trung tâm 1 nòng | Catheter tĩnh mạch trung tâm 1 nòng | SCW-CVCP-1 (20F, 18F, 16F, 14F, 8F) | - Đầu tip mềm, giảm tổn thương mạch máu khi chèn - Chất liệu y tế đảm bảo sự an toàn ở mức độ cao nhất - Ống thông mềm đi ở nhiệt độ cơ thể - Vật liệu cản quang - Dây dẫn nitinol chống xoắn - Gồm: Ống thông, nong, dây dẫn, bơm tiêm, kim luồn, dao mổ, kẹp, nắp tiêm - Là loại catheter 1 nòng - Kích thước: 20G, 18G, 16G, 14G và 8F - Tốc độ dòng chảy: 16G x 20cm: 60ml/phút; 14Gx20cm: 110ml/phút - Chất liệu ống thông: Thân catheter: PU, đầu nối vặn xoắn: PC, đầu nối cánh PU, kẹp khoá: ABS; Chất liệu dao mổ: Lưỡi dao: 6Cr13FSS, cán dao: ABS757 | 1 bộ/gói | SCW Medicath | Trung Quốc | Bộ | 100
78 | Catheter tĩnh mạch trung tâm 3 nòng | Catheter tĩnh mạch trung tâm 3 nòng | CV-15703-E CV-12703-E | "1. Catheter tĩnh mạch trung tâm 3 nòng chất liệu polyurethane có chất cản quang và đầu tip màu xanh mềm 2. Một bộ bao gồm: - Catheter 3 nòng (16-18-18G): 7 Fr (đường kính ngoài 2.5 mm) x 20 cm - Dây kim loại dẫn đường có vạch đánh dấu đường kính x chiều dài .032"" (0.81 mm) x 23-5/8"" (60cm) (Một đầu thẳng mềm –Đầu còn lại hình“J"") nằm trong dụng cụ bằng nhựa, giúp thao tác luồn thực hiện bằng một tay - Kim dẫn đường 18 Ga. x 2-1/2"" (6.35 cm) - Đầu dò truyền áp suất - Bơm tiêm 5 ml có lỗ luồn dây dẫn đường - Cây nong mạch 8.5 Fr. (2.8 mm) x 10.2 cm - 3 nút chặn không có lỗ thông hơi - Cánh cố định thứ cấp mềm - Cánh di động thứ cấp cứng có rãnh 3. Tốc độ dòng nòng xa (16Ga) = 2656 ml/giờ (44.27 ml/phút), thể tích mồi 0.47ml; nòng giữa (18Ga)= 1245 ml/giờ (20.75 ml/phút), thể tích mồi 0.4ml; nòng gần (18Ga)= 1328ml/giờ (22.13 ml/phút), thể tích mồi 0.42ml 4 Trên catheter có đánh dấu vạch chia theo đơn vị xăng-ti-mét (cm) 5 Tiệt trùng khí EO 6. Sản phẩm đạt chứng nhận CE, FDA 7. Không Latex" | 10 cái/hộp | "Arrow International CR, a.s./ Séc Arrow Internacional de Chihuahua S.A de C.V/ Mexico" | Mexico | Cái | 100
Phần 7 ỐNG THÔNG, ỐNG DẪN LƯU, VÀ VẬT TƯ KHÁC
79 | Túi máu đơn 350mL | Túi máu đơn 350ml Demotek | BBS080A | Chất bảo quản CPDA1, Dung tích 350mL. Chất liệu túi: nhựa PVC y tế đáp ứng USP32, ISO3826, chất làm mềm Di(2-ethyl hexyl) phthalate. Các túi được đóng trong túi hỗn hợp nhôm, Nhãn túi máu được làm bằng giấy cho y tế, không độc, Nhãn không bị bóc ra khỏi túi ngay cả ở nhiệt độ âm trong quá trình ly tâm. Nhãn cho phép thông thoáng oxy và CO2 qua nhãn tốt cho việc bảo quản các thành phần máu. Thông tin trên nhãn đáp ứng theo ISO3826. Kích thước lòng túi : 147x125 mm | 1 túi máu/ túi, 5 túi máu/túi nhôm | Demophorius | Síp (Châu Âu) | Túi | 50
80 | Túi máu đơn 250mL | Túi máu đơn 250ml Demotek | BBS070A | Chất bảo quản CPDA1, Dung tích các túi 250mL. Chất liệu túi: nhựa PVC y tế đáp ứng USP32, ISO3826, chất làm mềm Di(2-ethyl hexyl) phthalate. Các túi được đóng trong túi hỗn hợp nhôm, Nhãn túi máu được làm bằng giấy cho y tế, không độc, Nhãn không bị bóc ra khỏi túi ngay cả ở nhiệt độ âm trong quá trình ly tâm. Nhãn cho phép thông thoáng oxy và CO2 qua nhãn tốt cho việc bảo quản các thành phần máu. Thông tin trên nhãn đáp ứng theo ISO3826. Kích thước lòng túi : 136 x 110 mm | 1 túi máu/ túi, 5 túi máu/túi nhôm | Demophorius | Síp (Châu Âu) | Túi | 50
81 | Túi Đựng Nước Tiểu | Túi đựng nước tiểu | Economic Urine Bag: Adult (2000ml); Valve type: Pushing valve, Screw valve, T valve, Without valve. | - Dây dẫn nhắn, chống xoắn, chiều dài 90cm - Không cổng mẫu, không kẹp và không có móc treo - Có 3 van thoát nước: Van đẩy kéo, van vặn và van chữ T - Túi đựng màu trắng hoặc trong suốt, van một chiều ngăn nước tiểu trào ngược, dung tích 2000ml, có in vạch chia độ | 1 cái/túi | Hitec Medical Co., Ltd | Trung Quốc | Cái | 1200
82 | Canuyl Mayo (Canuyl ngáng lưỡi - Airway) Các Số | Canuyn Mayo | 40mm, 45mm, 50mm, 55mm, 60mm, 65mm, 70mm, 80mm, 90mm, 100mm, 110 mm, 120mm | -Thiết kế bán cứng, không độc hại, linh hoạt và không gây kích ứng - Cạnh nhăn và mềm mại, hạn chế tổn thương miệng, tối đa sự thoải mái cho bệnh nhân - Chất liệu PE, không chứa cao su | 1 cái/túi | Hitec Medical Co., Ltd | Trung Quốc | Cái | 150
83 | Ống đặt nội khí quản, có bóng, tiệt trùng các cỡ | Ống nội khí quản có bóng, số 3.0 - 10.0 / Hudson RCI Sheridan CF Tracheal Tube 3.0 - 10.0 | 5-10106 5-10107 5-10108 5-10109 5-10110 5-10111 5-10112 5-10113 5-10114 5-10115 5-10116 5-10117 5-10118 5-10119 5-10120 | "Ống nội khí quản có bóng chèn dùng cho cổng mũi hoặc miệng, chất liệu bằng Polyvinylclorua (PVC) mềm dẻo, cảm ứng nhiệt phù hợp với đường cong khí quản. Ống có vạch cản quang chạy dọc thân ống. Đầu tù, có mắt Murphy tránh tổn thương niêm mạc khí quản khi đặt. Bóng chèn có áp lực thấp tránh tổn thương niêm mạc khí quản. Cỡ 3.0- 10.0mm. Đường kính ngoài ống, đường kính bóng chèn và chiều dài ống nội khí quản theo size như sau (mm): Ống 3.0 mm, 4.2 mm, 7.3 mm, 160 mm; Ống 3.5 mm, 4.9 mm, 8.9 mm, 181 mm; Ống 4.0 mm, 5.5 mm, 8.9 mm, 200 mm; Ống 4.5 mm, 6.2 mm, 11.0 mm, 221 mm; Ống 5.0 mm, 6.8 mm, 13.0 mm, 241 mm; Ống 5.5 mm, 7.5 mm, 16.0 mm, 271 mm; Ống 6.0 mm, 8.2 mm, 16.0 mm, 281 mm; Ống 6.5 mm, 8.9 mm, 19.0 mm, 291 mm; Ống 7.0 mm, 9.6 mm, 19.0 mm, 313 mm; Ống 7.5 mm, 10.2 mm, 24.0 mm, 324 mm; Ống 8.0 mm, 10.9 mm, 24.0 mm, 330 mm; Ống 8.5 mm, 11.5 mm, 27.0 mm, 330 mm; Ống 9.0 mm, 12.2 mm, 27.0 mm, 330 mm; Ống 9.5 mm, 12.9 mm, 26.0 mm, 321 mm; Ống 10.0 mm, 13.5 mm, 27.0 mm, 321 mm; Tiệt trùng, sử dụng 1 lần Không chứa Latex Sản phẩm đạt chứng nhận ISO13485, FDA" | Bộ | Hudson Respiratory Care Tecate S. de R.L. de C.V (A Teleflex Medical Company). Prolongacion, Misison Eusebio Kino No.1316, Rancho ED Descanso, Tecate, Baja California, C.P., 21478, Mexico | Mexico | Bộ | 500
84 | Ống nội khí quản lò xo PVC phủ silicone có bóng các cỡ | Ống nội khí quản lò xo | HTC0330C; HTC0335C; HTC0340C; HTC0345C; HTC0350C; HTC0355C; HTC0360C; HTC0365C; HTC0370C; HTC0375C; HTC0380C; HTC0385C; HTC0390C; HTC0395C; HTC0300C | Vật liệu PVC hoặc tương đương cấp y tế không độc hại, không gây kích ứng Thành ống được gia cố bằng lò xo kim loại để ngăn ống không bị gấp khúc Bóng thể tích cao / áp suất thấp Co nối 15mm Các size từ 3.0mm đến 10.0mm mỗi size cách 0.5mm | 10 cái/ hộp | Hitec Medical Co., Ltd, Trung Quốc | Trung Quốc | Cái | 200
85 | Sonde Chữ T | Ống thông đường mật chữ T | GT025-100 | Bề mặt và đầu nhẵn cho phép chèn không gây chấn thương để tăng cường sự phù hợp cho bệnh nhân. Bọc 100% silicone. Tiệt trùng bằng khí EO | Hộp 10 cái | Ningbo Greetmed Medical Instruments Co., Ltd | Trung Quốc | Cái | 10
86 | Ống dẫn lưu màng phổi có co nối đi kèm các cỡ 12-36FG | Ống dẫn lưu màng phổi | HTP0610; HTP0612; HTP0614; HTP0616; HTP0618; HTP0620; HTP0622; HTP0624; HTP0626; HTP0628; HTP0630; HTP0632; HTP0634; HTP0636. | Vật liệu PVC y tế, không độc hại -Đầu xa mở nhẵn và tròn - Đầu gần được trang bị co nối lưỡi côn Các size từ 10-36 Fr. Chiều dài tự chọn theo yêu cầu của bên sử dụng. | 1 Cái/ Gói | Hitec Medical Co., Ltd/ Trung Quốc | Trung Quốc | Cái | 50
87 | Sonde foley các số | Sonde Foley hai nhánh | 2 way Size: 2.0 mm(6Fr) - 10.0mm(30Fr); Balloon capacity: 3-5 ml, 5ml, 5-10ml, 10ml, 5-15ml, 20ml, 30ml, 50ml, 30-50ml | - Chất liệu cao su tiền lưu hoá, đầu tip và bề mặt nhẵn và mềm, được đóng gói tiệt trùng từng cái một, chiều dài: 400mm±20mm - 100% bọc silicone, tốt cho bệnh nhân bị dị ứng với thành phần cao su - Đuôi ống dày, chống gãy gập, tránh xẹp khoang hiệu quả - Đường kính lỗ thông tiểu lớn, tối đa hoá lưu lượng nước tiểu và giảm đông máu - Bóng căng đều, không vỡ hoặc bị dính, bị hỏng khi ngâm trong mồi trường nước tiểu trong 7 ngày - Bóng cao su được thiết kế cân đối, độ đàn hồi hoàn hảo - Có 2 loại van: Van cao su và van nhựa - Kích thước: 2 nhánh: 6Fr-30fr | 1 cái/túi | Hitec Medical Co., Ltd | Trung Quốc | Cái | 1800
88 | Sonde Foley 3 Nhánh Các Số | Sonde Foley ba nhánh | 3 way Size: 2.0 mm(6Fr) - 10.0mm(30Fr); Balloon capacity: 3-5 ml, 5ml, 5-10ml, 10ml, 5-15ml, 20ml, 30ml, 50ml, 30-50ml | - Chất liệu cao su tiền lưu hoá, đầu tip và bề mặt nhẵn và mềm, được đóng gói tiệt trùng từng cái một, chiều dài: 400mm±20mm - 100% bọc silicone, tốt cho bệnh nhân bị dị ứng với thành phần cao su - Đuôi ống dày, chống gãy gập, tránh xẹp khoang hiệu quả - Đường kính lỗ thông tiểu lớn, tối đa hoá lưu lượng nước tiểu và giảm đông máu - Bóng căng đều, không vỡ hoặc bị dính, bị hỏng khi ngâm trong mồi trường nước tiểu trong 7 ngày - Bóng cao su được thiết kế cân đối, độ đàn hồi hoàn hảo - Có 2 loại van: Van cao su và van nhựa - Kích thước: 3 nhánh: 16Fr-30Fr | 1 cái/túi | Hitec Medical Co., Ltd | Trung Quốc | Cái | 50
89 | Sonde Nelaton | Ống thông Nelaton | 6Fr, 8Fr, 10Fr, 12Fr, 14Fr, 16Fr, 18Fr, 20Fr | - Chất liệu PVC - Chiều dài loại nữ: 220mm, chiều dài loại nam: 40cm - Kích cỡ từ 6fr-22fr, đầu nối dạng phễu thông dụng, an toàn khi kết nối với túi đựng nước tiểu | 1 cái/túi | Hitec Medical Co., Ltd | Trung Quốc | Cái | 500
90 | Sonde niệu quản (sonde JJ) | Ống thông (sonde) JJ các cỡ từ 4.8 - 8Fr / RUSCH ECO Ureteral Stent Set Polyurethane 4.8 - 8Fr | 310000-026048 310000-026060 310000-026070 310000-026080 | "Ống thông (sonde) niệu quản JJ bằng polyurethane. Được chia vạch cm và đánh dấu, cản quang, đầu mở. Chiều dài 26cm. Các cỡ stent gồm 4.8/6/7/8Fr. Kèm dụng cụ dẫn đường (introducer) bằng polyurethane trong suốt dài 45cm. Tiệt trùng, sử dụng 1 lần. Không chứa latex Lưu 12 tháng" | 10 bộ / hộp | Arrow International C.R. a.s.Jamska 2359/47, Zdar Nad Sazavou, 59101, Czech Republic | Czech Republic | Cái | 200
91 | Sonde dạ dày | Ống thông dạ dày MPV | ODD: MPV | Ống thông dạ dày các cỡ gồm 2 loại có nắp (gồm các cỡ 5Fr, 6Fr, 8 Fr, 10Fr) và không có nắp (12Fr,14Fr,16Fr,18Fr). Dây dẫn được sản xuất từ chất liệu nhựa PVC nguyên sinh, mềm, dẻo, trơn giảm tổn thương niêm mạc. Đạt tiêu chuẩn EN ISO 13485 | Túi 25 cái (Kiện 500 cái) | MPV | Việt Nam | Cái | 200
92 | Ống hút dịch phẫu thuật | Dây hút dịch phẫu thuật MPV (2000 mm) | ST002:MPV; ST008:MPV; ST014:MPV | Dây dẫn được sản xuất từ chất liệu nhựa PVC nguyên sinh. Đường kính ngoài ống: 7.7/9.9/10.5 mm. Đường kính trong ống: 5/6.3/7.7 mm. Chiều dài ống 2m, có hai đầu nối giúp kết nối chặt chẽ vào thiết bị. Bề ngoài thân ống dây dẫn có rãnh chống bẹp, dẻo dai và độ đàn hồi cao, chịu được áp lực âm cao (-75kpa) không bị bóp méo Đạt tiêu chuẩn EN ISO 13485. | Túi 1 bộ (Kiện 100 bộ) | MPV | Việt Nam | Bộ | 3000
93 | Ống hút nhớt không có nắp các số | Dây hút đờm nhớt | DHD: MPV | Các số 5-6-8-10-12-14-16-18. Sản phẩm được kết cấu 02 phần. Khóa van và dây dẫn. Dây dẫn được sản xuất từ chất liệu nhựa PVC nguyên sinh không chứa DEHP, nhựa trong, nhẵn bóng tránh gây tổn thương, xây xước niêm mạc, đầu dây hút có 2 mắt phụ để hút. Dây có độ dài ≥ 55cm. Khoá van chia nhiều màu dễ phân biệt giữa các số, có 2 loại có nắp và không nắp. Bao bì có miếng giấy thoát khí EO 2,8x2,8 cm để thoát hết dư lượng khí EO trong quá trình tiệt trùng. Có giấy chứng nhận đạt tiêu chuẩn CE, tiêu chuẩn tiệt trùng EN ISO 11135: 2014, EN ISO 13485 Có giấy chứng nhận đạt tiêu chuẩn EN ISO 13485, EN ISO 11135:2014 (Giấy chứng nhận các tiêu chuẩn trên phải do bên thứ 3 cung cấp) - Xuất xứ: Việt Nam | Túi 20 cái (Kiên 500 cái) | MPV | Việt Nam | Bộ | 15000
94 | Mặt nạ thở oxy các cỡ | Mặt nạ thở oxy MPV | MNO01: MPV | - Mặt nạ được sản xuất từ nhựa PVC nguyên sinh không chứa độc tố, màu trắng trong, không có chất tạo màu. - Dây dẫn có chiều dài ≥2m, lòng ống có khía chống gập được sản xuất từ chất liệu nhựa PVC nguyên sinh, màu trắng trong. Dây dẫn có khía đảm bảo khí oxy luôn được tuần hoàn. - Thanh nhôm mềm dẻo đảm bảo giữ kín khít mặt nạ và mũi bệnh nhân. - Dây chun cố định bộ mặt nạ và đầu bệnh nhân có độ đàn hồi cao. - Các cỡ: M, L, XL. - Sản phẩm được tiệt trùng bằng khí Ethylene Oxide (E.O) - Đạt tiêu chuẩn EN ISO 13485. | Bịch 10 bộ (Kiện 100 bộ) | MPV | Việt Nam | Bộ | 1000
95 | Mặt nạ xông khí dung | Mặt nạ xông khí dung MPV | MNKD01: MPV | - Mặt nạ được sản xuất từ nhựa PVC nguyên sinh, màu trắng trong, không có chất tạo màu. Có bộ khí dung. - Dây dẫn có chiều dài ≥2m, lòng ống có khía chống gập được sản xuất từ chất liệu nhựa PVC nguyên sinh, màu trắng trong. Dây dẫn có khía đảm bảo khí oxy luôn được tuần hoàn. - Thanh nhôm mềm dẻo đảm bảo giữ kín khít mặt nạ và mũi bệnh nhân. - Dây chun cố định bộ mặt nạ và đầu bệnh nhân có độ đàn hồi cao. - Các cỡ: M, L, XL. - Sản phẩm được tiệt trùng bằng khí Ethylene Oxide (E.O) - Đạt tiêu chuẩn EN ISO 13485. | Bịch 10 bộ (Kiện 100 bộ) | MPV | Việt Nam | Bộ | 5000
96 | Dây thở oxy 2 nhánh | Dây thở oxy MPV | DTOSS: MPV DTOTE: MPV DTONL: MPV | - Chất liệu nhựa PVC y tế cao cấp, bao gồm dây dẫn và gọng mũi - Không chứa chất DEHP, được tiệt trùng bằng khí EO - Ống dây mềm, chống vặn xoắn. Bề mặt trơn nhẵn. - Ống không bị tác động bởi oxy hay thuốc - Đầu thở mềm, có 2 ống thẳng đưa vào mũi màu trắng trong, không có chất tạo màu - Các cỡ: trẻ sơ sinh, trẻ em và người lớn - Dây dẫn có chiều dài ≥2 m, lòng ống có khía chống gập. - Đóng gói 1 cái/ túi và tiệt trùng bằng khí EO - Đạt tiêu chuẩn EN ISO 13485. | Túi 25 bộ (Kiện 300 bộ) | MPV | Việt Nam | Bộ | 1500
97 | Dây dẫn hướng, loại thẳng, trơn | Dây dẫn đường phủ Hydrophilic | SSD-Sxx180; SD-Axx180; SP-Sxx180; SP-Axx180; | - Lõi dây nitinol với khả năng chống xoắn vượt trội và kiểm soát mô-men xoắn 1:1 - Phủ ngoài lớp PU kết hợp với vonfram mang lại độ cản quang cao. - Lớp phủ ưa nước siêu mịn giúp giảm ma sát và cung cấp khả năng điều hướng tuyệt vời trong và ngoài ống thông. - Đầu côn mềm, tăng tính linh hoạt của đầu xa, góp phần đưa mạch vào trơn tru và giảm thiểu nguy cơ chấn thương. - Đường kính ngoài: 0.018" - 0.035" (0.46-0.97mm) - Chiều dài: chiều dài từ 150 đến 260 cm. - Đường cong xa: thẳng, J và góc cạnh. - Chiều dài đầu linh hoạt: 10 đến 80 mm. - Đạt tiêu chuẩn ISO 13485, CE, FDA | Cái/ Túi | Lepu Medical/ Trung Quốc | Trung Quốc | Cái | 20
98 | Dây dẫn hướng, loại xoắn | Cobra Nitinol Guidewire | CGSxxx-xx | - Thiết kế độc đáo tiếp cận đường mật - Trục Nitinol chống xoắn - Thân thiết kế sọc xoắn trắng đen giúp dễ hình dung - Đầu thẳng linh hoạt - Đường kính 0.025", 0.032'', 0.035" - Chiều dài: 150cm | Cái/ Túi | Allwin | Ấn Độ | Cái | 5
Phần 8 Phần chỉ khâu
99 | Chỉ nylon không tiêu số 10/0 | DAFILON BLACK USP 10/0 30CM 2XDLM6 |  | Chỉ không tan tổng hợp đơn sợi Polyamid 6/66, số 10/0, dài 30cm, kim Easyslide độ nhám bề mặt nhỏ hơn 0.4Ra, phủ silicon. Đóng gói 2 lớp: Tiêu chuẩn EU-MDR | Hộp 12 Sợi | B.Braun | Tây Ban Nha | Liếp | 300
100 | Chỉ nylon không tiêu số 2/0 | DAFILON BLUE 2/0 (3) 75CM DS24 DDP |  | Chỉ không tan tổng hợp đơn sợi Polyamid 6/66, số 2/0, dài 75cm, kim Easyslide độ nhám bề mặt nhỏ hơn 0.4Ra, hình tam giác cong 3/8 vòng tròn DS 24mm, làm bằng thép không gỉ AISI 300 series (304) phủ silicon. Đóng gói 2 lớp: Tiêu chuẩn EU-MDR | Hộp 36 Sợi | B.Braun | Tây Ban Nha | Liếp | 1200
101 | Chỉ nylon không tiêu số 3/0 | DAFILON BLUE 3/0 (2) 75CM DS24 DDP |  | Chỉ không tan tổng hợp đơn sợi Polyamid 6/66, số 3/0, dài 75cm, kim Easyslide độ nhám bề mặt nhỏ hơn 0.4Ra, hình tam giác, cong 3/8 vòng tròn DS 24mm, làm bằng thép không gỉ AISI 300 series (304) phủ silicon. Đóng gói 2 lớp: Tiêu chuẩn EU-MDR | Hộp 36 Sợi | B.Braun | Tây Ban Nha | Liếp | 2100
102 | Chỉ nylon không tiêu số 4/0 | DAFILON BLUE 4/0 (1,5) 75CM DS19 DDP |  | Chỉ không tan tổng hợp đơn sợi Polyamid 6/66, số 4/0, dài 75cm, kim Easyslide độ nhám bề mặt nhỏ hơn 0.4Ra, hình tam giác, cong 3/8 vòng tròn DS 19mm, làm bằng thép không gỉ AISI 300 series (304) phủ silicon. Đóng gói 2 lớp: Tiêu chuẩn EU-MDR | Hộp 36 Sợi | B.Braun | Tây Ban Nha | Liếp | 1300
103 | Chỉ nylon không tiêu số 5/0 | DAFILON BLUE 5/0 (1) 75CM DS16 DDP |  | Chỉ không tan tổng hợp đơn sợi Polyamid 6/66, số 5/0, dài 75cm, kim Easyslide độ nhám bề mặt nhỏ hơn 0.4Ra hình tam giác, cong 3/8 vòng tròn DS 16mm, làm bằng thép không gỉ AISI 300 series (304) phủ silicon. Đóng gói 2 lớp: Tiêu chuẩn EU-MDR | Hộp 36 Sợi | B.Braun | Tây Ban Nha | Liếp | 1300
104 | Chỉ nylon không tiêu số 6/0 | DAFILON BLUE 6/0 |  | Chỉ không tan tổng hợp đơn sợi Polyamid 6/66, số 6/0, dài 45cm, kim Easyslide độ nhám bề mặt nhỏ hơn 0.4Ra hình tam giác, cong 3/8 vòng tròn DS 12mm, làm bằng thép không gỉ AISI 300 series (304) phủ silicon. Đóng gói 2 lớp: Tiêu chuẩn EU-MDR | Hộp 36 Sợi | B.Braun | Tây Ban Nha | Liếp | 500
105 | Chỉ tiêu tự nhiên số 3/0 | Chỉ Trustigut |  | Chỉ tan tự nhiên (Chromic Catgut) số 3/0, dài 75 cm, kim tròn 1/2c, dài 26 mmn.Tiêu chuẩn chất lượng ISO 13485 | Hộp 36 Sợi | SMI A.G | Bỉ | Liếp | 1300
106 | Chỉ tiêu nhanh tổng hợp | NOVOSYN QUICK 2/0(3)90CM HR37S(MDDP |  | Chỉ tan nhanh tổng hợp đa sợi Polyglactin 910 được bọc bởi Polyglactin và Calcium Stearate số 2/0, chỉ dài ≥90cm, kim tròn có độ nhám bề mặt ≤0,4Ra. Tiêu chuẩn EU-MDR | Hộp 36 Sợi | B.Braun | Tây Ban Nha | Liếp | 2000
107 | Chỉ tiêu tổng hợp số 1 | NOVOSYN VIOLET 1 (4) 90CM HR40S (M) DDP |  | Chỉ tan tổng hợp đa sợi Polyglactin 910 áo bao poly (glycolide-co-l-lactid 30/70) + CaSt, số 1, chỉ dài 90 cm, kim Easyslide độ nhám bề mặt nhỏ hơn 0.4Ra thân tròn dày, cong 1/2 vòng tròn HR 40mm, làm bằng thép không gỉ AISI 300 series (304) phủ silicon. Lực căng kéo nút thắt 66.30N. Tiêu chuẩn EU-MDR. | Hộp 36 Sợi | B.Braun | Tây Ban Nha | Liếp | 2200
108 | Chỉ tiêu tổng hợp số 2/0 | NOVOSYN VIOLET 2/0 (3) 70CM HR26 (M) DDP |  | Chỉ tan tổng hợp đa sợi Polyglactin 910 áo bao poly (glycolide-co-l-lactid 30/70) + CaSt, số 2/0, chỉ dài 70 cm, kim Easyslide tròn 1/2 vòng tròn HR 26mm, làm bằng thép không gỉ AISI 300 series (304) phủ silicon. Lực căng kéo nút thắt 38.84N. lớp. Tiêu chuẩn EU-MDR. | Hộp 36 Sợi | B.Braun | Tây Ban Nha | Liếp | 1200
109 | Chỉ tiêu tổng hợp số 3/0 | NOVOSYN VIOLET 3/0 (2) 70CM HR26 (M) DDP |  | Chỉ tan tổng hợp đa sợi Polyglactin 910 áo bao poly (glycolide-co-l-lactid 30/70) + CaSt, số 3/0, chỉ dài 70 cm, kim Easyslide tròn 1/2 vòng tròn HR 26mm, làm bằng thép không gỉ AISI 300 series (304) phủ silicon. Lực căng kéo nút thắt 22.04N. . Tiêu chuẩn EU-MDR. | Hộp 36 Sợi | B.Braun | Tây Ban Nha | Liếp | 1200
110 | Chỉ tiêu tổng hợp số 4/0 | NOVOSYN VIOLET 4/0 (1,5)70CM HR22 (M)DDP |  | Chỉ tan tổng hợp đa sợi Polyglactin 910 áo bao poly (glycolide-co-l-lactid 30/70) + CaSt, số 4/0, chỉ dài 70 cm, kim Easyslide độ nhám bề mặt nhỏ hơn 0.4Ra tròn 1/2 vòng tròn HR 22mm, làm bằng thép không gỉ AISI 300 series (304) phủ silicon. Lực căng kéo nút thắt 15.43N. Tiêu chuẩn EU-MDR | Hộp 36 Sợi | B.Braun | Tây Ban Nha | Liếp | 1200
111 | Chỉ tiêu tổng hợp số 5/0 | NOVOSYN VIOLET 5/0 (1,5)70CM HR17 (M)DDP |  | Chỉ tan tổng hợp đa sợi Polyglactin 910 áo bao poly (glycolide-co-l-lactid 30/70) + CaSt, số 5/0, chỉ dài 70 cm, kim Easyslide độ nhám bề mặt nhỏ hơn 0.4Ra tròn 1/2 vòng tròn HR 17mm, làm bằng thép không gỉ AISI 300 series (304) phủ silicon. Lực căng kéo nút thắt 10.04N. Tiêu chuẩn EU-MDR. | Hộp 36 Sợi | B.Braun | Tây Ban Nha | Liếp | 1000
112 | Chỉ tiêu tổng hợp số 6/0 | NOVOSYN VIOLET 6/0 (1,5)70CM HR13 |  | Chỉ tan tổng hợp đa sợi Polyglactin 910 áo bao poly (glycolide-co-l-lactid 30/70) + CaSt, số 6/0, chỉ dài 70 cm, kim Easyslide độ nhám bề mặt nhỏ hơn 0.4Ra, cong 1/2 vòng tròn dài 13mm phủ silicon. Lực căng kéo nút thắt 4,91N. Tiêu chuẩn EU-MDR | Hộp 36 Sợi | B.Braun | Tây Ban Nha | Liếp | 600
Phần 9 Phần dụng cụ phẫu thuật
113 | Lưỡi cắt nạo VA | Lưỡi cắt nạo VA |  | Lưỡi cắt nạo VA, cong lên 40 độ, đường kính 4 mm | 1 cái/ hộp | Mebtronic | Mỹ | Cái | 15
114 | Tay dao điện | Tay dao mổ điện | OBS -Db0039D | Tya dao mổ điện dùng 1 lần với lưỡi dao bằng thép không gỉ phi 2,4mm lưỡi dao có thể tháo rời. Điều khiển trên tay dao: Điều khiển bằng 2 nút bấm cắt và đốt. Chiều dài điện cực: 70mm. Chiều dài cáp 3m. Chiều dài tay cầm 155mm. Loại chân cắm: 3 chân tròn (3x4mm). Màu sắc trắng hoặc xanh dương. Tiệt trùng bằng khí EO | 01 cái / túi | Baisheng Medical Co., Ltd. / Trung Quốc | Trung Quốc | Cái | 3000
115 | Dây dao siêu âm( cho tay mổ nội soi) | Dây dao Harmonic |  | Bộ phận chuyển đổi điện năng thành dao động cơ học, tần số 55.5kHz dùng cho đầu/ lưỡi dao siêu âm, dùng cho mổ nội soi. Số lần sử dụng ≥ 95 lần | 1 cái/hộp | Ethicon Endo-Surgery S.A. de C.V. Planta II | Mexico | Cái | 1
116 | Tay dao siêu âm mổ mở | Dao siêu âm mổ mở với công nghệ thích ứng mô HARMONIC FOCUS |  | Dao siêu âm chuyên dùng trong mổ mở; Đầu cong, chiều dài hàm dao 16mm, độ mở hàm khoảng 10mm; chiều dài 9cm ; Trên tay cầm có nút điều chỉnh năng lượng max và min. Kết hợp với dây dao (bộ phận chuyển đổi điện năng thành cơ năng) phù hợp | 6 cái/ hộp | Ethicon Endo-Surgery S.A. de C.V. Planta II | Mexico | Cái | 1
117 | Tay dao siêu âm mổ nội soi | Dao siêu âm HARMONIC ACE với công nghệ thích ứng mô |  | Dao siêu âm chuyên dùng trong mổ nội soi; đầu cong, chiều dài hàm dao 15mm, độ mở hàm 10mm. Đường kính thân 5mm, chiều dài 36cm; Cán xoay 360 độ; Trên tay cầm có nút điều chỉnh năng lượng max và min. Kết hợp với dây dao (bộ phận chuyên đổi điện năng thành cơ năng) phù hợp | 6 cái/ hộp | Ethicon Endo-Surgery S.A. de C.V. Planta II | Mexico | Cái | 1
118 | Lưỡi dao mổ các số | Lưỡi dao mổ các số |  | Lưỡi dao mổ được làm bằng thép carbon không rỉ, bao gồm các size : 10,11,12,15,20,21,22,23 | 100 cái/hộp | Ribbel | Ấn Độ | Cái | 10000
119 | Lưới điều trị thoát vị bẹn chất liệu Polyester các cỡ | Lưới thoát vị phẳng đơn sợi Versatex |  | Lưới điều trị thoát vị bẹn chất liệu Polyester thân nước kích thích mô mọc nhanh. Lưới đơn sợi dệt 3D, trọng lượng nhẹ 64g/m2, kích thước lỗ lưới: 2.1mm x 3.0mm. Các cỡ kích thước 15x10cm và 11x6cm. Đạt tiêu chuẩn FDA. | 3 miếng/ hộp | Sofradim | Pháp | Miếng | 30
120 | Lưới điều trị thoát vị bẹn chất liệu Polypropylene các cỡ | Lưới thoát vị bẹn nhẹ, đơn sợi Parietene chất liệu Polypropylene, kích thước 6x11 cm |  | Lưới điều trị thoát vị Parietene 6x11 cm | 3 Miếng/hộp | Sofradim Production; | Pháp | Miếng | 20
121 | Dụng cụ cắt nối sử dụng trong kỹ thuật cắt trĩ Longo | Dụng cụ cắt nối sử dụng trong kỹ thuật cắt trĩ Longo |  | - Có 3 hàng Ghim chứa 48 ghim cao 3,6mm, rộng 3,8mm. Chiều cao ghim đóng từ 0,75 - 1,6mm. - Đường kính ngoài 33,4 mm, đường kính lòng cắt 24 mm. | 1 cái/ hộp | ChangZhou Waston Medical Appliance Co., Ltd. - Trung Quốc | Trung quốc | Cái | 50
122 | Rọ lấy sỏi | Rọ lấy sỏi |  | Tay cầm bằng nhựa, Ống được làm bằng PTFE. Rọ và dây được làm bằng Nitinol. Rọ có hình dạng Helical, Tipless, Flatwire, rọ có 4 dây, kích thước rọ: 3Fr, 4Fr. Chiều dài rọ: 70cm, 90cm, 120cm. | 1 chiếc/ túi | Marflow | Thụy Sỹ | Chiếc | 5
123 | Rọ lấy sỏi thép không gỉ | Dụng cụ lấy sỏi tiết niệu Lumina các cỡ 3Fr, 4Fr |  | - Dùng để lấy sỏi niệu quản,thận - Đường kính 3Fr; 4Fr, chiều dài 90cm, loại 4 dây, tay cầm dễ dàng thao tác không mỏi tay khi sử dụng lâu - Nguyên liệu: Nitinol có khả năng nhớ hình. Loại Lumina | 1 Cái / 1 Hộp | DLR Medikal San. ve Dıs Tic. Ltd. Sti. | Thổ Nhĩ Kỳ | Cái | 5
Phần 10 ĐINH, NẸP, VÍT
124 | Nẹp khóa đa hướng thân xương đòn | Nẹp khóa đa hướng thân xương đòn |  | Cấu tạo bằng titanium tinh khiết loại 3. Lỗ vít nén và vít khóa kết hợp trên thân nẹp, lỗ vít khóa thiết kế đa hướng, có thể sử dụng vít khóa với góc cố định và góc khóa đa hướng 15 độ. Tăng khả năng chịu lực uốn bẻ so với nẹp khóa thông thường 23%, tăng khả năng chống gãy mỏi 31%. Nẹp có 6; 7; 8 lỗ, trái/phải, tương ứng chiều dài 94 mm; 110 mm; 120 mm, dày 3,3mm, chiều rộng 11.4mm, khoảng cách giữa các lỗ 14mm. Sử dụng vít khóa đa hướng đường kính 3.5 mm, vít vỏ đường kính 3.5mm. Tiêu chuẩn CE/ISO 13485 | Cái | Hungary | Hungary | Cái | 12
125 | Nẹp khóa đa hướng đầu trên ngoài xương cánh tay thế hệ II | Nẹp khóa đa hướng đầu trên ngoài xương cánh tay thế hệ II |  | Cấu tạo bằng titanium tinh khiết loại 3. Lỗ vít nén và vít khóa kết hợp trên thân nẹp, lỗ vít khóa thiết kế đa hướng, có thể sử dụng vít khóa với góc cố định và góc khóa đa hướng 15 độ. Tăng khả năng chịu lực uốn bẻ so với nẹp khóa thông thường 23%, tăng khả năng chống gãy mỏi 31%. Nẹp có 3; 4; 5; 6; 7; 8; 9; 10; 11; 12 lỗ, tương ứng chiều dài 90mm; 108mm; 126mm; 144mm; 162mm; 180mm; 198mm; 216mm; 234mm; 252mm; chiều rộng nẹp 12.5 mm, khoảng cách giữa các lỗ 18 mm, độ dày nẹp 4.0 mm. Sử dụng vít khóa đa hướng đường kính 3.5 mm, vít vỏ đường kính 3.5mm. Tiêu chuẩn CE/ISO 13485 | Cái | Hungary | Hungary | Cái | 5
126 | Nẹp khóa đa hướng đầu trên lưng xương trụ ( nẹp khóa mỏm khuỷu ) | Nẹp khóa đa hướng đầu trên lưng xương trụ ( nẹp khóa mỏm khuỷu ) |  | Cấu tạo bằng titanium tinh khiết loại 3. Lỗ vít nén và vít khóa kết hợp trên thân nẹp, lỗ vít khóa thiết kế đa hướng, có thể sử dụng vít khóa với góc cố định và góc khóa đa hướng 15 độ. Tăng khả năng chịu lực uốn bẻ so với nẹp khóa thông thường 23%, tăng khả năng chống gãy mỏi 31%. Nẹp có 4; 5; 6;7 8; 9; 10; 11; 12; 13; 14 lỗ, trái/phải, tương ứng chiều dài 86mm; 99mm; 112mm, 125mm; 138mm; 151mm; 164mm; 177mm; 190mm; 203mm; 216mm, chiều rộng nẹp 11 mm, khoảng cách giữa các lỗ 13 mm, độ dày nẹp 3.0 mm. Sử dụng vít khóa đa hướng đường kính 3.5 mm, vít vỏ đường kính 3.5mm. Tiêu chuẩn CE/ISO 13485 | Cái | Hungary | Hungary | Cái | 5
127 | Nẹp khóa đa hướng chữ T đầu 3 lỗ (nẹp khóa đầu dưới xương quay) | Nẹp khóa đa hướng chữ T đầu 3 lỗ (nẹp khóa đầu dưới xương quay) |  | Cấu tạo bằng titanium tinh khiết loại 3. Lỗ vít nén và vít khóa kết hợp trên thân nẹp, lỗ vít khóa thiết kế đa hướng, có thể sử dụng vít khóa với góc cố định và góc khóa đa hướng 15 độ. Tăng khả năng chịu lực uốn bẻ so với nẹp khóa thông thường 23%, tăng khả năng chống gãy mỏi 31%. Nẹp có 3; 4; 5; 6; 7; 8; lỗ, tương ứng chiều dài 50mm; 57mm; 67mm; 77mm; 87mm; 97mm; chiều rộng nẹp 10mm, khoảng cách giữa các lỗ 10mm, độ dày nẹp 1.6mm. Sử dụng vít khóa đa hướng đường kính 3.5mm, vít vỏ đường kính 3.5mm. Tiêu chuẩn CE/ISO 13485 | Cái | Hungary | Hungary | Cái | 5
128 | Nẹp khóa đa hướng thân xương cánh tay | Nẹp khóa đa hướng thân xương cánh tay |  | Cấu tạo bằng titanium tinh khiết loại 3. Lỗ vít nén và vít khóa kết hợp trên thân nẹp, lỗ vít khóa thiết kế đa hướng, có thể sử dụng vít khóa với góc cố định và góc khóa đa hướng 15 độ. Tăng khả năng chịu lực uốn bẻ so với nẹp khóa thông thường 23%, tăng khả năng chống gãy mỏi 31%. Nẹp có 4; 5; 6; 7; 8; 9; 10; 11; 12; 13; 14 lỗ, tương ứng chiều dài 72.5mm; 87.2mm; 101.9mm; 116.6mm; 131.3mm; 146mm; 160.7mm; 175.4mm; 190.1mm; 204.8mm; 219.5mm, chiều rộng nẹp 13.5 mm, khoảng cách giữa các lỗ 14.7 mm, độ dày nẹp 4.2 mm. Sử dụng vít khóa đa hướng đường kính 3.5 mm, vít vỏ đường kính 3.5mm. Tiêu chuẩn CE/ISO 13485 | Cái | Hungary | Hungary | Cái | 5
129 | Nẹp khóa đa hướng cẳng tay | Nẹp khóa đa hướng cẳng tay |  | Cấu tạo bằng titanium tinh khiết loại 3. Lỗ vít nén và vít khóa kết hợp trên thân nẹp, lỗ vít khóa thiết kế đa hướng, có thể sử dụng vít khóa với góc cố định và góc khóa đa hướng 15 độ. Tăng khả năng chịu lực uốn bẻ so với nẹp khóa thông thường 23%, tăng khả năng chống gãy mỏi 31%. Nẹp có 4; 5; 6; 7; 8; 9; 10; 11; 12; 13; 14 lỗ, tương ứng chiều dài 67mm; 80mm; 93mm; 106mm; 119mm; 132mm; 145mm; 158mm; 171mm; 184mm; 197mm, chiều rộng nẹp 11 mm, khoảng cách giữa các lỗ 13 mm, độ dày nẹp 3.3 mm. Sử dụng vít khóa đa hướng đường kính 3.5 mm, vít vỏ đường kính 3.5mm. Tiêu chuẩn CE/ISO 13485 | Cái | Hungary | Hungary | Cái | 12
130 | Nẹp khóa mắt xích đa hướng 3.5mm (nẹp khóa tái thiết thẳng) | Nẹp khóa mắt xích đa hướng 3.5mm (nẹp khóa tái thiết thẳng) |  | Cấu tạo bằng titanium tinh khiết loại 3. Lỗ vít nén và vít khóa kết hợp trên thân nẹp, lỗ vít khóa thiết kế đa hướng, có thể sử dụng vít khóa với góc cố định và góc khóa đa hướng 15 độ. Tăng khả năng chịu lực uốn bẻ so với nẹp khóa thông thường 23%, tăng khả năng chống gãy mỏi 31%. Nẹp có 4; 5; 6; 7; 8; 9; 10;12;14;16 lỗ, tương ứng chiều dài 56mm; 70mm; 84mm; 98mm; 112mm; 126mm; 140mm; 168mm; 196mm; 224mm, chiều rộng nẹp 10mm, khoảng cách giữa các lỗ 12mm, độ dày nẹp 3.5mm. Sử dụng vít khóa đa hướng đường kính 3.5mm, vít vỏ đường kính 3.5mm. Tiêu chuẩn CE/ISO 13485 | Cái | Hungary | Hungary | Cái | 10
131 | Nẹp khóa đa hướng đầu trên xương đùi | Nẹp khóa đa hướng đầu trên xương đùi |  | Cấu tạo bằng titanium tinh khiết loại 3. Lỗ vít nén và vít khóa kết hợp trên thân nẹp, lỗ vít khóa thiết kế đa hướng, có thể sử dụng vít khóa với góc cố định và góc khóa đa hướng 15 độ. Tăng khả năng chịu lực uốn bẻ so với nẹp khóa thông thường 23%, tăng khả năng chống gãy mỏi 31%. Nẹp có 4; 5; 6; 7; 8; 9; 10; 11;12; 13 lỗ, trái/phải, tương ứng chiều dài 118mm; 136mm; 154mm; 172mm; 190mm; 208mm; 226mm; 244mm; 262mm; 280mm chiều rộng nẹp 17.5 mm, khoảng cách giữa các lỗ 18 mm, độ dày nẹp 5.8 mm. Phần đầu nẹp sử dụng vít khóa rỗng, đường kính 6.5mm. Sử dụng vít khóa đa hướng đường kính 5.0mm, vít vỏ đường 4.5mm. Tiêu chuẩn CE/ISO 13485 | Cái | Hungary | Hungary | Cái | 5
132 | Nẹp khóa đa hướng thân xương đùi | Nẹp khóa đa hướng thân xương đùi |  | Cấu tạo bằng titanium tinh khiết loại 3. Lỗ vít nén và vít khóa kết hợp trên thân nẹp, lỗ vít khóa thiết kế đa hướng, có thể sử dụng vít khóa với góc cố định và góc khóa đa hướng 15 độ. Tăng khả năng chịu lực uốn bẻ so với nẹp khóa thông thường 23%, tăng khả năng chống gãy mỏi 31%. Nẹp có 6; 7; 8; 9; 10; 11;12;13;14;16;18 lỗ, tương ứng chiều dài 133mm; 151mm; 169mm; 187mm; 205mm; 223mm; 241mm; 259mm; 277mm; 313mm; 349mm, chiều rộng nẹp 17.5 mm, khoảng cách giữa các lỗ 18 mm, độ dày nẹp 5.2 mm. Sử dụng vít khóa đa hướng đường kính 5.0mm, vít vỏ đường 4.5mm. Tiêu chuẩn CE/ISO 13485 | Cái | Hungary | Hungary | Cái | 5
133 | Nẹp khóa đa hướng đầu dưới ngoài xương đùi | Nẹp khóa đa hướng đầu dưới ngoài xương đùi |  | Cấu tạo bằng titanium tinh khiết loại 3. Lỗ vít nén và vít khóa kết hợp trên thân nẹp, lỗ vít khóa thiết kế đa hướng, có thể sử dụng vít khóa với góc cố định và góc khóa đa hướng 15 độ. Tăng khả năng chịu lực uốn bẻ so với nẹp khóa thông thường 23%, tăng khả năng chống gãy mỏi 31%. Nẹp có 6; 7; 8; 9; 10; 11; 12; 13; 14 lỗ trái; phải, tương ứng chiều dài 158mm; 176mm; 194mm; 212mm; 230mm; 248mm; 266mm; 284mm; 302mm, chiều rộng nẹp 17 mm, khoảng cách giữa các lỗ 18mm, độ dày nẹp 5.5 mm. Sử dụng vít khóa đa hướng đường kính 5.0mm, vít vỏ đường 4.5mm. Tiêu chuẩn CE/ISO 13485 | Cái | Hungary | Hungary | Cái | 3
134 | Nẹp khóa đa hướng thân xương chày | Nẹp khóa đa hướng thân xương chày |  | Cấu tạo bằng titanium tinh khiết loại 3. Lỗ vít nén và vít khóa kết hợp trên thân nẹp, lỗ vít khóa thiết kế đa hướng, có thể sử dụng vít khóa với góc cố định và góc khóa đa hướng 15 độ. Tăng khả năng chịu lực uốn bẻ so với nẹp khóa thông thường 23%, tăng khả năng chống gãy mỏi 31%. Nẹp có 4; 5; 6; 7; 8; 9; 10; 11; 12; 13; 14; 16; 18 lỗ, tương ứng chiều dài 85.5mm; 103mm; 120.5mm; 138mm; 155.5mm; 173mm; 190mm; 208mm; 225.5mm; 243mm; 278mm; 313mm; 348mm, chiều rộng nẹp 13.5 mm, khoảng cách giữa các lỗ 17.5 mm, độ dày nẹp 4.6 mm. Sử dụng vít khóa đa hướng đường kính 5.0mm, vít vỏ đường 4.5mm. Tiêu chuẩn CE/ISO 13485 | Cái | Hungary | Hungary | Cái | 5
135 | Nẹp khóa đa hướng 3.5 đầu dưới trong xương chày | Nẹp khóa đa hướng 3.5 đầu dưới trong xương chày |  | Cấu tạo bằng titanium tinh khiết loại 3. Lỗ vít nén và vít khóa kết hợp trên thân nẹp, lỗ vít khóa thiết kế đa hướng, có thể sử dụng vít khóa với góc cố định và góc khóa đa hướng 15 độ. Tăng khả năng chịu lực uốn bẻ so với nẹp khóa thông thường 23%, tăng khả năng chống gãy mỏi 31%. Nẹp có 4; 5; 6; 7; 8; 9; 10; 11; 12; 13; 14 lỗ, trái/phải, tương ứng chiều dài 109mm; 121mm; 133mm; 145mm; 157mm; 169mm; 181mm; 193mm; 205mm; 217mm; 229mm, chiều rộng nẹp 11 mm, khoảng cách giữa các lỗ 12 mm, độ dày nẹp 3.8 mm. Sử dụng vít khóa đa hướng đường kính 3.5mm, vít vỏ đường kính 3.5mm. Tiêu chuẩn CE/ISO 13485 | Cái | Hungary | Hungary | Cái | 5
136 | Nẹp khóa 3.5 đa hướng đầu dưới ngoài xương chày | Nẹp khóa 3.5 đa hướng đầu dưới ngoài xương chày |  | Cấu tạo bằng titanium tinh khiết loại 3. Lỗ vít nén và vít khóa kết hợp trên thân nẹp, lỗ vít khóa thiết kế đa hướng, có thể sử dụng vít khóa với góc cố định và góc khóa đa hướng 15 độ. Tăng khả năng chịu lực uốn bẻ so với nẹp khóa thông thường 23%, tăng khả năng chống gãy mỏi 31%. Nẹp có 4; 5; 6;7; 8; 9; 10; 11; 12; 13; 14; 15; 16; 17; 18; 19 lỗ, trái/phải, tương ứng chiều dài 61mm;73mm; 85mm; 97mm; 109mm; 121mm; 133mm; 145mm; 157mm;169mm; 181mm; 193mm; 205mm; 217mm; 229mm; 241mm; 253 mm, chiều rộng nẹp 11.5 mm, khoảng cách giữa các lỗ 12 mm, độ dày nẹp 3.7 mm. Sử dụng vít khóa đa hướng đường kính 3.5mm, vít vỏ đường kính 3.5mm. Tiêu chuẩn CE/ISO 13485 | Cái | Hungary | Hungary | Cái | 5
137 | Nẹp khóa đa hướng đầu dưới ngoài xương mác | Nẹp khóa đa hướng đầu dưới ngoài xương mác |  | Cấu tạo bằng titanium tinh khiết loại 3. Lỗ vít nén và vít khóa kết hợp trên thân nẹp, lỗ vít khóa thiết kế đa hướng, có thể sử dụng vít khóa với góc cố định và góc khóa đa hướng 15 độ. Tăng khả năng chịu lực uốn bẻ so với nẹp khóa thông thường 23%, tăng khả năng chống gãy mỏi 31%. Nẹp có 3; 4; 5; 6; 7; 8; 9; 10; 11; 12 lỗ, trái,;phải, tương ứng chiều dài 73mm; 86mm; 99mm; 112mm; 125mm; 138mm; 151mm; 164mm; 177mm; 190mm, chiều rộng nẹp 9.5 mm, khoảng cách giữa các lỗ 13 mm, độ dày nẹp 2.7 mm. Sử dụng vít khóa đa hướng đường kính 3.5mm, vít vỏ đường kính 3.5mm. Tiêu chuẩn CE/ISO 13485 | Cái | Hungary | Hungary | Cái | 5
138 | Nẹp khóa mắt xích mini 2.4 | Nẹp khóa mắt xích mini 2.4 |  | Cấu tạo bằng titanium tinh khiết loại 3. Lỗ vít nén và vít khóa kết hợp trên thân nẹp, lỗ vít khóa thiết kế đa hướng, có thể sử dụng vít khóa với góc cố định và góc khóa đa hướng 15 độ. Tăng khả năng chịu lực uốn bẻ so với nẹp khóa thông thường 23%, tăng khả năng chống gãy mỏi 31%. Nẹp có 4; 5;6;7;8 lỗ, tương ứng chiều dài 33mm; 40.25mm; 47.5mm; 54.75mm; 62mm, khoảng cách giữa các lỗ 7.25mm, chiều rộng 6mm, dày 1.3mm. Sử dụng vít khóa đa hướng đường kính 2.4mm, vít vỏ đường kính 2.4mm. Tiêu chuẩn CE/ISO 13485 | Cái | Hungary | Hungary | Cái | 10
139 | Nẹp khóa mini 2.4 chữ T, đầu 2 lỗ | Nẹp khóa mini 2.4 chữ T, đầu 2 lỗ |  | Cấu tạo bằng titanium tinh khiết loại 3. Lỗ vít nén và vít khóa kết hợp trên thân nẹp, lỗ vít khóa thiết kế đa hướng, có thể sử dụng vít khóa với góc cố định và góc khóa đa hướng 15 độ. Tăng khả năng chịu lực uốn bẻ so với nẹp khóa thông thường 23%, tăng khả năng chống gãy mỏi 31%. Đầu 2 lỗ, thân 3; 4; 5;6;7 lỗ, tương ứng chiều dài 29mm; 36.5mm; 43.5mm; 51mm; 58mm, khoảng cách giữa các lỗ 7.25mm, chiều rộng 6.4mm, dày 1.3mm. Sử dụng vít khóa đa hướng đường kính 2.4mm, vít vỏ đường kính 2.4mm. Tiêu chuẩn CE/ISO 13485 | Cái | Hungary | Hungary | Cái | 10
140 | Nẹp khóa mini 2.4 đầu dưới xương quay, đầu 9 lỗ | Nẹp khóa mini 2.4 đầu dưới xương quay, đầu 9 lỗ |  | Cấu tạo bằng titanium tinh khiết loại 3. Lỗ vít nén và vít khóa kết hợp trên thân nẹp, lỗ vít khóa thiết kế đa hướng, có thể sử dụng vít khóa với góc cố định và góc khóa đa hướng 15 độ. Tăng khả năng chịu lực uốn bẻ so với nẹp khóa thông thường 23%, tăng khả năng chống gãy mỏi 31%. Đầu 9 lỗ, thân có 2; 3; 4; 5;6; 7; 8 lỗ, trái/phải, tương ứng chiều dài 40mm; 49mm; 58mm; 67mm; 76mm; 85mm; 94mm khoảng cách giữa các lỗ 9mm, chiều rộng 9mm, dày 1.6mm. Sử dụng vít khóa đa hướng đường kính 2.4mm, vít vỏ đường kính 2.4mm. Tiêu chuẩn CE/ISO 13485 | Cái | Hungary | Hungary | Cái | 5
141 | Vít khóa đa hướng đường kính 2.4mm | Vít khóa đa hướng đường kính 2.4mm |  | Chất liệu bằng hợp kim Titanium Ti6Al4V ELI. Đường kính 2.4mm, chiều dài từ 6 đến 14mm bước tăng 1mm, từ 14mm đến 30mm, bước tăng 2mm, đầu vặn hình ngôi sao, đầu vít đường kính 3.5mm, đường kính lõi 1.9mm. Tiêu chuẩn CE/ISO 13485 | Cái | Hungary | Hungary | Cái | 100
142 | Vít khóa đa hướng đường kính 3.5mm | Vít khóa đa hướng đường kính 3.5mm |  | Chất liệu bằng hợp kim Titanium Ti6Al4V ELI. Đường kính 3.5mm, chiều dài từ 10mm đến 50mm bước tăng 2mm, chiều dài 50mm đến 95mm bước tăng 5 mm, tự ta rô, đầu vặn hình ngôi sao, đầu vít đường kính 5.1mm, đường kính lõi 2.8mm. Tiêu chuẩn CE/ISO 13485 | Cái | Hungary | Hungary | Cái | 100
143 | Vít vỏ đường kính 3.5mm | Vít vỏ đường kính 3.5mm |  | Chất liệu bằng hợp kim Titanium Ti6Al4V ELI. Đường kính 3.5mm, chiều dài từ 10mm đến 50mm bước tăng 2mm, chiều dài từ 50mm đến 80mm, bước tăng 5mm, đầu vặn hình ngôi sao, đầu vít đường kính 6.0mm, đường kính lõi 3.4mm. Tiêu chuẩn CE/ISO 13485 | Cái | Hungary | Hungary | Cái | 100
144 | Vít vỏ đường kính 4.5mm | Vít vỏ đường kính 4.5mm |  | Chất liệu bằng hợp kim Titanium Ti6Al4V ELI. Đường kính 4.5mm, chiều dài từ 14-70mm, bước tăng 2mm, từ 70 đến 90mm bước tăng 5mm, đầu vặn hình ngôi sao, đầu vít đường kính 7.7mm, đường kính lõi 3.0mm. Tiêu chuẩn CE/ISO 13485 | Cái | Hungary | Hungary | Cái | 100
145 | Vít khóa đa hướng đường kính 5.0mm | Vít khóa đa hướng đường kính 5.0mm |  | Chất liệu bằng hợp kim Titanium Ti6Al4V ELI. Đường kính 5.0mm, chiều dài từ 14mm đến 50mm bước tăng 2mm, chiều dài 50mm đến 90mm bước tăng 5 mm, tự ta rô, đầu vặn hình ngôi sao, đầu vít đường kính 6.6mm, đường kính lõi 4.3mm. Tiêu chuẩn CE/ISO 13485 | cái |  |  | cái | 100
146 | Vít khóa rỗng đường kính 6.5mm | Vít khóa rỗng đường kính 6.5mm |  | Chất liệu bằng hợp kim Titanium Ti6Al4V ELI. Đường kính 6.5 mm, chiều dài 35-125 mm, bước tăng 5 mm, tự ta rô, đầu vặn hình ngôi sao, đầu vít đường kính 8.1mm, đường kính lõi 5.8mm. Tiêu chuẩn CE/ISO 13485 | cái |  |  | cái | 100
Phần 11 Ống nghiệm, giấy in
147 | Giấy in ảnh siêu âm | Giấy in ảnh siêu âm | UST-110S | Kích thước giấy: 110mm x 20m (dạng cuộn). | 10 cuộn/hộp | UST C&T., INC | Hàn Quốc | Cuộn | 200
148 | Giấy in điện tim 6 cần | Giấy in điện tim 6 cần các loại, các cỡ | K110 x 140 x 143sh | Chất lượng giấy in nét, độ giai đẹp, mực bền, độ trắng sáng tốt dày, bề mặt giấy láng đều, không có bụi giâý, giúp tăng tuổi thọ cho máy. Sản phẩm đạt tiêu chuẩn KSQ Iso 9001:2015/Iso 9001:2015. Sản phẩm phù hợp với các máy xét nghiệm sinh hóa, huyết học, nước tiểu đo lưu huyết não, đo nhĩ lượng, đo chức năng hô hấp... của các hãng khác nhau bao gồm K50mmx45mmx30; K57mmx31mm; K57mmx45mmx30m; K110mmx20m;K80mmx45mm;K60x45mm;K58mm(CT 100); K55x45mm:.. | Xấp | Hải Anh | Việt Nam | Xấp | 2000
149 | Giấy in kết quả xét nghiệm nước tiểu | Giấy in kết quả xét nghiệm nước tiểu các cỡ | K50 x 45 x 30 | Chất lượng giấy in nét, độ giai đẹp, mực bền, độ trắng sáng tốt dày, bề mặt giấy láng đều, không có bụi giâý, giúp tăng tuổi thọ cho máy. Sản phẩm đạt tiêu chuẩn KSQ Iso 9001:2015/Iso 9001:2015. Sản phẩm phù hợp với các máy xét nghiệm sinh hóa, huyết học, nước tiểu đo lưu huyết não, đo nhĩ lượng, đo chức năng hô hấp... của các hãng khác nhau bao gồm K50mmx45mmx30; K57mmx31mm; K57mmx45mmx30m; K110mmx20m;K80mmx45mm;K60x45mm;K58mm(CT 100); K55x45mm:.. | Xấp | Hải Anh | Việt Nam | Xấp | 600
150 | Giấy in máy monitor sản khoa | Giấy in máy monitor sản khoa các cỡ | K152 x 150 x 150sh | Chất lượng giấy in nét, độ giai đẹp, mực bền, độ trắng sáng tốt dày, bề mặt giấy láng đều, không có bụi giâý, giúp tăng tuổi thọ cho máy. Sản phẩm đạt tiêu chuẩn KSQ Iso 9001:2015/Iso 9001:2015. Sản phẩm phù hợp với các máy xét nghiệm sinh hóa, huyết học, nước tiểu đo lưu huyết não, đo nhĩ lượng, đo chức năng hô hấp... của các hãng khác nhau bao gồm K50mmx45mmx30; K57mmx31mm; K57mmx45mmx30m; K110mmx20m;K80mmx45mm;K60x45mm;K58mm(CT 100); K55x45mm:.. | Xấp | Hải Anh | Việt Nam | Xấp | 60
151 | Giấy in máy monitor sản khoa | Giấy in máy monitor sản khoa các cỡ | K152 x 90 x 150 | Chất lượng giấy in nét, độ giai đẹp, mực bền, độ trắng sáng tốt dày, bề mặt giấy láng đều, không có bụi giâý, giúp tăng tuổi thọ cho máy. Sản phẩm đạt tiêu chuẩn KSQ Iso 9001:2015/Iso 9001:2015. Sản phẩm phù hợp với các máy xét nghiệm sinh hóa, huyết học, nước tiểu đo lưu huyết não, đo nhĩ lượng, đo chức năng hô hấp... của các hãng khác nhau bao gồm K50mmx45mmx30; K57mmx31mm; K57mmx45mmx30m; K110mmx20m;K80mmx45mm;K60x45mm;K58mm(CT 100); K55x45mm:.. | Xấp | Hải Anh | Việt Nam | Xấp | 60
152 | Giấy in máy monitor sản khoa | Giấy in máy monitor sản khoa các cỡ | K152 x 100 x 150sh | Chất lượng giấy in nét, độ giai đẹp, mực bền, độ trắng sáng tốt dày, bề mặt giấy láng đều, không có bụi giâý, giúp tăng tuổi thọ cho máy. Sản phẩm đạt tiêu chuẩn KSQ Iso 9001:2015/Iso 9001:2015. Sản phẩm phù hợp với các máy xét nghiệm sinh hóa, huyết học, nước tiểu đo lưu huyết não, đo nhĩ lượng, đo chức năng hô hấp... của các hãng khác nhau bao gồm K50mmx45mmx30; K57mmx31mm; K57mmx45mmx30m; K110mmx20m;K80mmx45mm;K60x45mm;K58mm(CT 100); K55x45mm:.. | Xấp | Hải Anh | Việt Nam | Xấp | 60
153 | Giấy thử cắn | Dụng cụ cắn đánh giá khớp cắn răng - Hanel Articulating Paper |  | Giấy cắn mỏng 1 màu đỏ, dày 40 micron, kiểm tra khớp cắn chính xác | Hộp/12 xấp | Coltène / Whaledent GmbH + Co. KG/ Đức |  | Hộp | 10
154 | Ống nghiệm có HC Tri-Na Citrate 9NC/ 3.8 % | Ống nghiệm Citrate 3,8% HTM 2ml nắp xanh lá, mous thấp | CIT_22ML3.83P4L1 | * Ống nghiệm nhựa PP, kích thước 13x75mm, dung tích tối đa 6ml , nắp nhựa LDPE màu xanh lá cây. * Hóa chất bên trong là Trisodium Citrate Dihydrate 3.8%, chỉ có một vạch chỉ 2 ml trên nhãn ống * Chịu được lực quay ly tâm gia tốc 6.000 vòng/phút trong thời gian 10 phút, đạt độ an toàn, đạt độ kín thân và nắp ống nghiệm, đạt độ vô khuẩn (có phiếu kết quả thử nghiệm của đơn vị kiểm chứng). * Dùng xét nghiệm liên quan đến yếu tố đông máu và tốc độ lắng máu. * Đạt tiêu chuẩn ISO 13485:2016, CE, 2CFS | 2,400 ống/thùng | Công ty CP Vật Tư Y Tế Hồng Thiện Mỹ | Việt Nam | Ống | 30000
155 | Ống nghiệm có hoá chất EDTA K2 | Ống nghiệm EDTA K2 HTM 2ml nắp xanh dương, mous thấp | EDT_22MLOK23P1L1 | `*Ống nghiệm nhựa, kích thước 13 x 75 mm, dung tích tối đa 6 ml , nắp nhựa màu xanh dương. * Hóa chất bên trong là Ethylenediaminetetraacetic Acid (EDTA) K2, chỉ có một vạch chỉ 2 ml trên nhãn ống. * Chịu được lực quay ly tâm gia tốc 6.000 vòng/phút trong thời gian 10 phút, đạt độ an toàn, đạt độ kín thân và nắp ống nghiệm, đạt độ vô khuẩn (có phiếu kết quả thử nghiệm của đơn vị kiểm chứng). * Dùng trong xét nghiệm huyết học (công thức máu và xét nghiệm HbA1c..). * Đạt tiêu chuẩn ISO 13485: 2016, CE, 2CFS | 2,400 ống/thùng | Công ty CP Vật Tư Y Tế Hồng Thiện Mỹ | Việt Nam | Ống | 40000
156 | Ống nghiệm có hoá chất EDTA K3 | Ống nghiệm EDTA K3 HTM 2ml nắp xanh dương, mous thấp | EDT_22MLOK33P1L1 | `*Ống nghiệm nhựa, kích thước 13 x 75 mm, dung tích tối đa 6 ml , nắp nhựa màu xanh dương. * Hóa chất bên trong là Ethylenediaminetetraacetic Acid (EDTA) K3, chỉ có một vạch chỉ 2 ml trên nhãn ống. * Chịu được lực quay ly tâm gia tốc 6.000 vòng/phút trong thời gian 10 phút, đạt độ an toàn, đạt độ kín thân và nắp ống nghiệm, đạt độ vô khuẩn (có phiếu kết quả thử nghiệm của đơn vị kiểm chứng). * Dùng trong xét nghiệm huyết học (công thức máu và xét nghiệm HbA1c..). * Đạt tiêu chuẩn ISO 13485: 2016, CE, 2CFS | 2,400 ống/thùng | Công ty CP Vật Tư Y Tế Hồng Thiện Mỹ | Việt Nam | Ống | 120000
157 | Ống nghiệm có hoá chất Hparine Lithium | Ống nghiệm Heparin lithium HTM 2ml nắp đen, mous thấp | HEP_22MLOTH3P2L1 | * Ống nghiệm nhựa PP, kích thước 13x75 mm, dung tích tối đa 6 ml, nắp nhựa LDPE màu đen. * Bên trong là chất kháng đông Heparin Lithium, chỉ có một vạch chỉ 2 ml trên nhãn ống * Chịu được lực quay ly tâm gia tốc 6.000 vòng/phút trong thời gian 10 phút, đạt độ an toàn, đạt độ kín thân và nắp ống nghiệm, đạt độ vô khuẩn (có phiếu kết quả thử nghiệm của đơn vị kiểm chứng). * Dùng xét nghiệm liên quan đến yếu tố đông máu và tốc độ lắng máu. * Đạt tiêu chuẩn ISO 13485:2016, CE, 2CFS | 2,400 ống/thùng | Công ty CP Vật Tư Y Tế Hồng Thiện Mỹ | Việt Nam | Ống | 120000
158 | ống nghiệm chimigly | Ống nghiệm Chimigly HTM 2ml nắp xám, mous thấp | CHI_22MLOTH3P5L1 | * Ống nghiệm nhựa PP, kích thước 13x75 mm, dung tích tối đa 6 ml, nắp nhựa LDPE màu xám. * Hóa chất bên trong là Ethylenediaminetetraacetic Acid (EDTA) K2/ K3, chỉ có một vạch chỉ 2 ml trên nhãn ống * Chịu được lực quay ly tâm gia tốc 6.000 vòng/phút trong thời gian 10 phút, đạt độ an toàn, đạt độ kín thân và nắp ống nghiệm, đạt độ vô khuẩn (có phiếu kết quả thử nghiệm của đơn vị kiểm chứng). * Dùng xét nghiệm liên quan đến yếu tố đông máu và tốc độ lắng máu. * Đạt tiêu chuẩn ISO 13485:2016, CE, 2CFS | 2,400 ống/thùng | Công ty CP Vật Tư Y Tế Hồng Thiện Mỹ | Việt Nam | Ống | 1000
159 | Ống nghiệm nhựa không hoá chất có nắp, nhãn | Ống nghiệm nhựa PP 5ml nắp đỏ, có nhãn | ONG_25MLNON3P3N1 | * Kích thước 13x75 (mm) hoặc Ø12 x 75 (mm), nhựa PP trắng đục, nắp nhựa ấn ngoài màu đỏ, có nhãn , dung tích tối đa 6 ml. * Độ pH trung tính, có độ trơn láng cao. * Đạt tiêu chuẩn ISO 13485: 2016, CE, 2CFS | 500 ống/bịch | Công ty CP Vật Tư Y Tế Hồng Thiện Mỹ | Việt Nam | Ống | 5000
160 | Ống đo tốc độ lắng máu 1,28 ml | Ống nghiệm máu chân không Citrate 3.2% 1,28ml | SC3201 | - Nắp cao su và thân bằng thủy tinh kích thước: 8 x 120mm - Thể tích lấy máu: 1.28ml - Hóa chất bên trong: Sodium Citrate 3.2% - Có vạch thể tích trên thân ống cho dung tích lấy máu chính xác - Đóng gói: 100 ống/ khay - Sử dụng kim lấy máu chân không và ống giữ kim lấy máu để đưa vào ống | 100 ống/ khay | Shanghai Orsin Medical Technology Co., Ltd. | Trung Quốc | Ống | 2400
Phần 12 Vật tư răng hàm mặt
161 | Mũi khoan răng hàm mặt | Mũi khoan răng hàm mặt |  | Mũi khoan ĐK 1.6;1.8 mm, đầu mũi khoan dài từ 7->14mm. Sử dụng cho vít xương ĐK 2.0; 2.3mm. Chất liệu thép không gỉ. Đạt tiêu chuẩn ISO 13485; CE; FDA. | 1 cái / túi | Bio Materials Korea, Inc | Hàn Quốc | Cái | 2
162 | Mũi khoan xương các cỡ | Mũi khoan xương các cỡ |  | -Đường kính từ 1.2mm đến 4.5mm - chiều dài 130mm; - Đạt chất lượng ISO 13485 và EC; chất liệu thép không gỉ, tiêu chuẩn ASTM F138 (62.8% Fe; 17.52% Cr; 14.27% Ni) | 1 Cái/ túi | Aysam Ortopedi ve Tibbi Aletler San. Tic. Ltd. Sti | Thổ Nhĩ Kỳ | Cái | 3
163 | Bẩy thẳng các cỡ | Bẩy răng |  | Các cỡ; Tay cầm kim loại Đầu là thép cao cấp, và dày | Cái | Toklais pak industries/ Pakistan |  | Cái | 30
164 | Bay trộn chất hàn | Cây đánh chất hàn |  | Chất liệu thép không gỉ; Đạt tiêu chuẩn ISO | Cái | EVERBEST TRADING/ Pakistan |  | Cái | 20
165 | Bộ đánh bóng Composite Super-snap | Dụng cụ đánh bóng composite - Jiffy Composite Polishing Brushes (850) |  | Sợi của bàn chải được ngâm tẩm với các hạt đánh bóng silicon | Cái | Ultradent Products Inc/ Mỹ |  | Cái | 5
166 | Bóc tách-tách nướu, phẫu thuật | Dụng cụ dùng trong nha khoa: Dụng cụ bóc tách nướu - Periosteal |  | sản xuất bằng thép không gỉ cao cấp. Thép cứng, độ sắc bén và độ bền cao,thiết kế tinh xảo. Cán cầm vừa vặn, có vân tránh trơn trượt. Hấp được ở nhiệt độ cao. Dùng bóc tách mô mềm trong nha chu. | cái | Techno/ Pakistan |  | cái | 20
167 | Bonding | Xi măng hàn răng (Tetric N-Bond Refill 1x6 g) |  | chai 6g | chai 6g | Ivoclar Vivadent AG/ Liechtenstein |  | Chai | 15
168 | Camphenol | Camphenol |  | Dung dịch sát trùng nhanh dùng trong điều trị nhiễm trùng tuỷ và đỉnh tuỷ | Lọ 15 ml | Prevest Denpro/ Ấn Độ |  | Lọ | 10
169 | Cán dao mổ | Cán dao phẫu thuật |  | Dụng cụ được làm bằng vật liệu thép không gỉ. Sản xuất theo tiêu chuẩn hệ thống quản lý chất lượng ISO | Cái | Toklais pak industries/ Pakistan |  | Cái | 10
170 | Canxi chiếu đèn | Vật liệu trám răng - Ultracal XS (5117-1) |  | Thành phần bao gồm Ca(OH)2 dạng bột nhão Ph12,5. Dạng tuýp 1.2ml. Dùng đặt trong ống tủy | Tuýp 1,2ml | Ultradent Products Inc/ Mỹ |  | tuýp | 10
171 | Cây đặt chỉ co nướu | Cây đặt chỉ co nướu |  | Là loại nhét chỉ có đầu mỏng và răng cưa nhẹ. Rất tốt cho việc điều khiển chỉ co nướu, đồng thời bảo vệ phần nướu dính. | Cái | Osung MND/ Hàn Quốc |  | Cái | 5
172 | Cây nạo ngà đầu to, nhỏ | Dụng cụ dùng trong nha khoa: Dụng cụ nạo ổ răng - Curette (SG9/1076) |  | Chất liệu thép không gỉ cao cấp. Hấp được ở nhiệt độ cao. Dụng cụ có cán cầm tròn, dễ thao tác có vân chống trượt sử dụng cho mặt trong và ngoài các răng | Cái | Hu-Friedy/ Mỹ |  | Cái | 10
173 | Cevinton | Vật liệu trám răng - Coltosol F |  | Dạng kem mịn dễ dàng đặt vào chỗ răng sâu Có độ bám tốt trên răng Không cần trộn Vật liệu cứng nhanh, dễ tháo gỡ thành mảng lớn Độ khít sát lớn, không bị rò rỉ, không bị bội nhiễm Không chất Eugenol, không ảnh hưởng tới miếng trám composite sau này | Chai/ 38g | Coltène/Whaledent AG/ Thụy Sĩ |  | Chai | 50
174 | Chất lấy dấu phòng răng | Aroma |  | Chất lấy dấu Aroma là loại vật liệu dễ trộn thành dạng kem, đồng nhất, không có bọt khí | Gói 500g | GC Corporation/ Nhật Bản |  | Gói | 12
175 | Chỉ tơ nha khoa | Chỉ nha khoa ORALTANA |  | Đường kính nhỏ, dễ trượt qua kẽ răng, kể cả những kẽ răng hẹp, không dễ bị tưa khi sử dụng | Vỉ 01 cuộn | Tanaphar/ Việt Nam |  | Cuộn | 10
176 | Chổi cước đánh bóng | Mũi đánh bóng sứ - Polishers |  | Chổi cước trắng đánh bóng răng. Màu trắng. Độ mềm trung bình. | Bịch/ 100 cái | NTI-Kahla GmbH/ Đức |  | Cái | 100
177 | Composite đặc | Chất làm khuôn răng - Elite HD+ Putty Soft Normal Set |  | "Cao su lấy dấu loại nặng, trùng hợp bình thường. Elite HD+ là một silicone bổ sung kết hợp các tác động của công nghệ nano với khả năng thấm nước cao, do đó đảm bảo lấy dấu hiệu quả trong nhiều trường hợp lâm sàng. Hộp/ 2 ống/ 250ml *Tỷ lệ trộn 1:1 *Tổng thời gian làm việc 5’30” *Thời gian trộn: 2′ *Thời gian đông trong miệng 3’30” *Màu cam nhạt" | Hộp/2 hộp x 250ml | Zhermack S.p.A/ Ý |  | Hộp | 40
178 | Composite lỏng | Chất làm khuôn răng - Elite HD+ Light Body Normal Set |  | "Cao su lỏng ELite HD+ Light Thành phần bao gồm: 1 tuýp chất nền 90ml, 1 tuýp chất xúc tác 90ml, dạng lỏng, độ bền và chính xác cao. *Tỷ lệ pha trộn 1:1 trộn tay và dùng súng *Tổng thời gian làm việc 5’30” *Thời gian trộn: 2″ *Thời gian đông trong miệng 3’30” *Màu xanh da trời" | Hộp/2 tuýp x 90ml | Zhermack S.p.A/ Ý |  | Hộp | 40
179 | Côn Gutta percha máy | Côn trám bít ống tủy - Gutta -percha (12-291-F123ASS.BIO) |  | Cone chính sử dụng trám bít ống tủy, chính xác hiệu quả. Cone chính gutta percha dùng trám bít ống tủy trong điều trị nội nha. Cone sử dụng nhanh chóng, chính xác gồm các loại F1(vàng), F2 (đỏ), F3 (xanh dương). Hộp 60 cây | Hộp 60 cây | Sure Dent/ Hàn Quốc |  | hộp | 50
180 | Cortisomol | Vật liệu hàn ống tủy vĩnh viễn EndomethasoneN Powder |  | Xi măng hàn ống tủy vĩnh viễn, thành phần Hydrocortisone acetate, Thymol iodide, barium sulfate, zinc oxide , magnesium stearate. Không co ngót không tiêu hao, kháng khuẩn kháng viêm | Hộp 14g | Septodont/ Pháp |  | Lọ | 20
181 | Cục cắn | Miếng cắn chỉnh nha dùng trong nha khoa |  | Sử dụng trong hỗ trị khám và điều trị nha khoa | Hộp | Sino Ortho/ Trung Quốc |  | Hộp | 5
182 | Đài cao su | Latch Polishing Cups |  | Tạo độ bóng và láng cho răng sau khi hàn composite, xóa bỏ vết gợn sau khi mài chỉnh sứ | Hộp 144 cái | TPC/ Mỹ |  | Cái | 150
183 | Đầu lấy cao răng | Inserts |  | Đầu cạo vôi rằng bằng kim loại | Cái | Dentsply/ Mỹ |  | Cái | 5
184 | Đầu kim tê nha khoa | TERUMO Dental Needle |  | Dùng gây tê tại chỗ hoặc gây tê vùng trong nha khoa Kim được làm từ vật liệu cao cấp, an toàn khi sử dụng, Mặt kim vát và sắc bén giảm thiểu chấn thương, hạn chế gây đau đớn khó chịu cho bệnh nhân. Kim 27G x 0.4 – 21mm (kim ngắn) Kim 27G x 0.4 – 30mm (kim dài) | Hộp 100 chiếc | Kofu Factory of Terumo Corporation/ Nhật Bản |  | Hộp | 100
185 | Đè lưỡi gỗ | Que đè lưỡi gỗ hoàng sơn |  | Được làm từ gỗ tự nhiên, sấy khô, đánh bóng, mỗi que được đóng vào 01 túi và được tiệt trùng bằng khí EO. Kính thước: 150mm x 20mm x 2mm | Hộp 100 cái | Hoàng Sơn/ Việt Nam |  | Hộp | 1000
186 | Dung dịch làm mềm gutta pecha | Carvene |  | Dung môi gốc d-limonene để lấy gutta percha trong tái điều trị tủy | Lọ | Prevest Denpro/ Ấn Độ |  | Lọ | 5
187 | Dung dịch Oxy già | Nước oxy già VP 3% |  | Thành phần: 3% w/w Hydrogen Peroxide. Dùng để: Rửa vết thương; Sát trùng ngoài da; Súc miệng trong trường hợp viêm răng, lợi; Rửa ống tai khi có dị vật, mủ; Dùng để diệt khuẩn dụng cụ y tế, bề mặt trong y tế… | Lọ 60 ml | Vĩnh Phúc/ Việt Nam |  | Lọ | 1500
188 | Enhance | Đầu đánh bóng răng ( FINISHING 30-DISC RA REF-EXP) |  | Dùng đánh bóng miếng trám composite; Hình dạng: đĩa, nụ, ly phù hợp cho nhiều vị trí răng khác nhau. | Hộp | Dentsply/ Mỹ |  | Hộp | 10
189 | Axit Etching | Xi măng hàn răng ( Eco-Etch Refill 2x2 g) |  | Là một axit xoi mòn men răng, ngà răng | Tuýp 2g | Ivoclar Vivadent AG/ Liechtenstein |  | tuýp | 40
190 | Eugenol | Eugenol |  | Thành phần là dầu Eugenol dùng phối trộn với oxid kẽm làm giảm đau trong thủ thuật nha khoa | Lọ 30ml | Prevest Denpro/ Ấn Độ |  | Lọ | 30
191 | Fuji I | Fuji 1-35g vật liệu hàn răng -GC Gold label luting & Lining Cement 1 - 1Pkg (1 hộp gồm 35g Powder, 25g Liquid) |  | Fuji được sử dụng tốt nhất khi trám xoang loại I tức là các xoang nhỏ. | Hộp gồm 35g powder, 25g liquid | GC Corporation/ Nhật Bản |  | Hộp | 15
192 | Fuji II | Fuji 2-15g vật liệu hàn răng- GC Gold Label Universal Restorative 1-1Pkg 22 (15g powder, 10g Liquid) |  | Gồm 15g powder, 10g liquid, là vật liệu dùng để trám răng, điều trị sâu răng, hàn trước xoang I, II , cổ răng | Hộp gồm 15g powder, 10g liquid | GC Corporation/ Nhật Bản |  | Hộp | 15
193 | Fuji IX | GC Fuji IX |  | Tăng cường phóng thích Fluoride,vật liệu trám glass ionomer cản quang dành cho răng | Hộp/15g+8ml | GC Corporation/ Nhật Bản |  | Hộp | 50
194 | Gates Glidden Drill các số | Kim khoan răng ( GATES DRILLS) |  | Kim khoan răng này dùng để tiếp cận ống tủy và mở rộng miệng ống tủy | Hộp | MANI/ Nhật Bản |  | Hộp | 10
195 | Glyde | Vật liệu trám răng - File-Eze (297-1) |  | Chất bôi trơn ống tủy. Thành phần : EDTA Tetrasodium Salt >10-≤25% | Ống 1,2ml | Ultradent Products Inc/ Mỹ |  | Tuýp | 12
196 | Hydroxide Calcium | Calcium hydroxide |  | Bột Calcium Hydroxide sát trùng dùng trong chữa trị ống tuỷ. Lọ/10g | Lọ 10g | Prevest Denpro/ Ấn Độ |  | Lọ | 40
197 | K-File, H-File | Kim khoan răng |  | Đây là sản phẩm giũa nha khoa có chuôi dùng để mở rộng khe tủy | Hộp | MANI/ Nhật Bản |  | Hộp | 200
198 | Lá chắn Polyme | Đai trám bảo vệ răng khi trám răng - Directa Strips, Straight (604090) |  | Được làm bằng loại nhựa siêu mỏng, trám xoang II và xoang III | Hộp 100 lá | Directa AB/ Thụy Điển |  | Hộp | 5
199 | Lèn ngang | Dụng cụ nha khoa: Cây dũa ống tủy - Spreaders 111, 21mm, |  | Cây lèn bằng tay, các kích cỡ 15, 20, 25, 30, chiều dài 21 mm | Vỉ 6 cây | FKG DENTAIRE S. A./ Thụy Sĩ |  | Vỉ | 30
200 | Lentulo | Dụng cụ nha khoa: Trâm nội nha |  | Lentulo, chiều dài 21mm/25mm/29mm, số 25 | Vỉ 6 cây | FKG DENTAIRE S. A./ Thụy Sĩ |  | Cây | 600
201 | Thạch cao vàng | Thạch cao GC - Thạch cao làm khuôn răng (1 hộp 2 túi) |  | Gồm 2 túi, mỗi túi 1,5kg vật liệu dùng để lấy dấu, lấy mẫu ban đầu của hàm, răng | Túi 1,5kg | GC America Inc/ Mỹ sản xuất cho GC Corporation/ Mỹ |  | Túi | 5
202 | Thuốc nhuộm màu giác mạc | Que nhuộm giác mạc Fluoro Touch |  | Que nhuộm giác mạc Mỗi que được ngâm tẩm 1mg Fluorescein Đóng gói vô trùng | Hộp 100 que | Madhu/ Ấn độ |  | Hộp | 3
203 | Trâm gai lấy tủy | Trâm gai |  | Đây là sản phẩm trâm gai nha khoa để lấy tủy răng | Hộp | MANI/ Nhật Bản |  | Hộp | 150
204 | Trâm gai trắng | Trâm gai |  | Đây là sản phẩm trâm gai nha khoa để lấy tủy răng | Hộp | MANI/ Nhật Bản |  | Hộp | 100
205 | Trâm gai vàng | Trâm gai |  | Đây là sản phẩm trâm gai nha khoa để lấy tủy răng | Hộp | MANI/ Nhật Bản |  | Hộp | 100
206 | Utrabelnd plus | Vật liệu trám răng - Ultra Blend Plus (416_1) |  | Chất che tủy chiếu đèn. Thành phần chính: hydroxide canxi cản quang, có độ cứng cao và nhựa tương hợp sinh học, có 2 màu: màu ngà và màu trắng đục | Tuýp 1,2ml | Ultradent Products Inc/ Mỹ |  | Tuýp | 5
207 | Mũi khoan nha khoa | Mũi khoan nha khoa |  | Dành cho tay khuỷu phẫu thuật Quy cách: Vỉ 5 mũi Tiêu chuẩn ISO | vỉ 5 cái | Maillefer Instruments Holding S.A.R.L. | Thụy Sỹ | cái | 1500
208 | Đai trám kim loại nha khoa | Đai trám kim loại nha khoa |  | TCCS | gói 12 cái | Matrix - Mỹ | USA | gói | 20
209 | trâm máy nội nha dẻo niti neolix file | trâm máy nội nha dẻo niti neolix file |  | Trâm dùng để điều trị tủy răng, dùng cho máy nội nha Chất liệu bằng thép không rỉ. - Độ thuôn 4%. - Chiều dài: 21 mm - Nhà sản xuất đạt tiêu chuẩn quản lý chất lượng ISO 13485 | vỉ 5 cái | Maillefer Instruments Holding Sarl | Thụy Sỹ | vỉ | 10
210 | côn gutta percha thường | Côn trám bít ống tủy - Gutta -percha |  | Làm sạch ống tủy,hút chất lỏng, thay băng trong điều trị nha khoa Quy cách: Hộp/120 cái | hộp 120 cây | Shanghai Xing Yu Medical | Trung quốc | hộp | 100
211 | chỉ co nướu có chất co mạch | chỉ co nướu có chất co mạch |  | Làm từ 100% các sợi cotton đan vào nhau với một kết cấu đặc biệt và tinh khiết, không ngâm tẩm hóa chất. Khả năng hấp thụ chất lỏng (dịch nướu, máu) cao hơn 30% so với các loại chỉ co nướu khác. Hộp 244cm. Đạt tiêu chuẩn ISO 13485:2006, nguồn gốc xuất xứ: Mỹ | Cuộn | Ultradent Products Inc | Mỹ | Cuộn | 5
Phần 13 Phần khí Plasma
212 | Khí AirMAC | Khí AirMAC |  | Dùng cho máy phát tia Plasma lạnh PlasmaMED-GAP * Thành phần: - Bao gồm Argon độ tinh khiết 99,9995% - H2O < 3 ppm; N2 < 5 ppm; Oxygen < 2ppm * Bình chứa: - Bình hợp kim nhôm dung tích 8 lít - Kích thước: 159 x 8 x 615 (mm) - Kích thước bao gồm nắp: 159 x 8 x 730 (mm) - Áp suất an toàn của bình chứa: 250Bar - Áp suất khí nén khi đầy: 130bar - Thể tích khí trong bình (Khi giải nén): 1.040 lít * Chuẩn kết nối: - Nối nhanh cơ khí: NTP G 1/4 – 6 mm - Giao diện nối điện tử: HDMI * Sản phẩm là hỗn hợp khí trong bình, không bao gồm vỏ bình và các bộ phận đi kèm | Bình | Công ty Cổ phần Công nghệ Plasma Việt Nam | Việt Nam | Bình | 100
Phần 14 Phần vật tư khớp
213 | Khớp háng bán phần Latitud (lưỡng cực) không xi măng | Bộ khớp háng bán phần không dùng xi măng, chuôi phủ HA các cỡ | STAC-xx/xx HDAA-xx/xx BABL-xx/xx | 1. Chuôi khớp: - Chất liệu hợp kim Ti - 6Al - 4V phủ HA đạt tiêu chuẩn ISO 13779 - 2, ISO 13779 - 4. Côn: 12/14. Góc cổ chuôi 125 và 135°. Độ nhám bề mặt chuôi: Rt ≥ 30µm. Độ dày lớp phủ HA: 155µm (150 ± 40µm). Lớp phủ bám chặt có lực bám: ≧15Mpa. Kích cỡ: từ 0 đến 10 tương ứng với chiều dài từ 115mm đến 189mm. 2. Chỏm khớp CoCr: - Chất liệu Coban-Chrome (CoCr). theo tiêu chuẩn ASTM F1537-11 , ISO 5832-12. Kích thước chỏm: 22, 28mm. Phần bù offset tương ứng (-3.5, +0.0, +3.5, +7.0mm). 3. Chỏm khớp lưỡng cực: - Lớp vỏ bên ngoài: Chất liệu hợp kim thép không gỉ 316 L, độ nhám bề mặt Ra = 0.05µm. Lớp lót bên trong: Chất liệu nhựa cao phân tử UHMWPE 1050. Đường kính từ 37mm đến 63mm (từ 37 mm đến 51 mm khoảng tăng là 1 mm và từ 53 mm trở đi khoảng tăng là 2 mm). Sản phẩm đạt tiêu chuẩn ISO13485, CE. [OPTION] Bộ khăn phẫu thuật thay khớp háng EN ISO 13485: 2016 và EN ISO 11135: 2014. | 1 Cái / 1 Hộp | Meril Healthcare Pvt.Ltd. | Cộng hòa Ấn Độ | Cái | 2
214 | Khớp háng bán phần Latitud (lưỡng cực) không xi măng | Bộ khớp háng bán phần không dùng xi măng, chuôi phủ HA các cỡ | STAC-xx/xx HDAA-xx/xx BABL-xx/xx | 1. Chuôi khớp: - Chất liệu hợp kim Ti - 6Al - 4V phủ HA đạt tiêu chuẩn ISO 13779 - 2, ISO 13779 - 4. Côn: 12/14. Góc cổ chuôi 125 và 135°. Độ nhám bề mặt chuôi: Rt ≥ 30µm. Độ dày lớp phủ HA: 155µm (150 ± 40µm). Lớp phủ bám chặt có lực bám: ≧15Mpa. Kích cỡ: từ 0 đến 10 tương ứng với chiều dài từ 115mm đến 189mm. 2. Chỏm khớp CoCr: - Chất liệu Coban-Chrome (CoCr). theo tiêu chuẩn ASTM F1537-11 , ISO 5832-12. Kích thước chỏm: 22, 28mm. Phần bù offset tương ứng (-3.5, +0.0, +3.5, +7.0mm). 3. Chỏm khớp lưỡng cực: - Lớp vỏ bên ngoài: Chất liệu hợp kim thép không gỉ 316 L, độ nhám bề mặt Ra = 0.05µm. Lớp lót bên trong: Chất liệu nhựa cao phân tử UHMWPE 1050. Đường kính từ 37mm đến 63mm (từ 37 mm đến 51 mm khoảng tăng là 1 mm và từ 53 mm trở đi khoảng tăng là 2 mm). Sản phẩm đạt tiêu chuẩn ISO13485, CE. [OPTION] Bộ khăn phẫu thuật thay khớp háng EN ISO 13485: 2016 và EN ISO 11135: 2014. | 1 Cái / 1 Hộp | Meril Healthcare Pvt.Ltd. | Cộng hòa Ấn Độ | Cái | 2
215 | Khớp háng toàn phần Latitud không xi măng chỏm CoCr | Bộ khớp háng toàn phần không dùng xi măng, chuôi phủ HA các cỡ | STAC-xx/xx MSBC-xx/xx MLAD-xx/xx MLCD-xx/xx HDAA-xx/xx SWAC-xx/xx | 1. Chuôi khớp: - Chuôi khớp chất liệu hợp kim Ti - 6Al - 4V phủ HA đạt tiêu chuẩn ISO 13779 - 2, ISO 13779 - 4. Côn: 12/14. Góc cổ chuôi 125 và 135°. Độ nhám bề mặt chuôi: Rt ≥ 30µm. Độ dày lớp phủ HA: 155µm (150 ± 40µm). Lớp phủ bám chặt có lực bám: ≧15Mpa. Kích cỡ: 0, 1, 2, 3, 4, 5, 6, 7, 8, 9, 10 tương ứng với chiều dài từ 115mm đến 189mm. 2. Ổ cối: - Chất liệu hợp kim Titanium. Bề mặt ngoài nhám: Rt 300 - 600µm. Lớp phủ ngoài có độ dày: 500 ± 100µm. Lớp phủ bám chặt có lực bám: ≧35Mpa. Trạng thái thủng tổ ong: 30 - 70%. Đường kính từ 40 đến 70mm (bước tăng 2mm). 3. Lót ổ cối: - Chất liệu: highly cross - link (giảm tỷ lệ mài mòn cao) UHMWPE. Kích cỡ: 35, 37, 40, 44, 48, 52mm. Góc nghiêng chống trật khớp: 0 độ và 10 độ. 4. Chỏm khớp: - Chất liệu Coban-Chrome (CoCr). theo tiêu chuẩn ASTM F1537-11 , ISO 5832-12. Đường kính chỏm từ: 22, 28, 32, 36, 40mm. Phần bù offset tương ứng: -4.0, -3.5, 00, +3.5, +4.0, + 7.0mm. 5. Vít ổ cối: - Chất liệu hợp kim Titanium. Đường kính 6.5 mm, chiều dài tương ứng từ 15 đến 50mm (bước tăng 5mm). Sản phẩm đạt tiêu chuẩn ISO13485, CE. [OPTION] Bộ khăn phẫu thuật thay khớp háng EN ISO 13485: 2016 và EN ISO 11135: 2014. | 1 Cái / 1 Hộp | Meril Healthcare Pvt.Ltd. | Cộng hòa Ấn Độ | Cái | 2
216 | Khớp háng toàn phần Latitud không xi măng chỏm Ceramic | Bộ khớp háng toàn phần không dùng xi măng, chuôi phủ HA, chỏm Ceramic các cỡ | "STAC-xx/xx MSBC-xx/xx MLAD-xx/xx MLCD-xx/xx HDAI-xx/xx SWAC-xx/xx" | 1. Chuôi khớp: - Chuôi khớp chất liệu hợp kim Ti - 6Al - 4V phủ HA đạt tiêu chuẩn ISO 13779 - 2, ISO 13779 - 4. Côn: 12/14. Góc cổ chuôi 125 và 135°. Độ nhám bề mặt chuôi: Rt ≥ 30µm. Độ dày lớp phủ HA: 155µm (150 ± 40µm). Lớp phủ bám chặt có lực bám: ≧15Mpa. Kích cỡ: 0, 1, 2, 3, 4, 5, 6, 7, 8, 9, 10 tương ứng với chiều dài từ 115mm đến 189mm. 2. Ổ cối: - Chất liệu hợp kim Titanium. Bề mặt ngoài nhám: Rt 300 - 600µm. Lớp phủ ngoài có độ dày: 500 ± 100µm. Lớp phủ bám chặt có lực bám: ≧35Mpa. Trạng thái thủng tổ ong: 30 - 70%. Đường kính: 40,42,44,46,48,50,52,54,56,58,60,62,64,66,68,70mm. 3. Lót ổ cối: - Chất liệu: highly cross - link (giảm tỷ lệ mài mòn cao) UHMWPE. Kích cỡ: 35, 37, 40, 44, 48, 52mm. Góc nghiêng chống trật khớp: 0 độ và 10 độ. 4. Chỏm khớp: - Chất liệu Ceramic dựa trên sự kết hợp của Aluminium và Zirconium oxide (Biolox Delta Ceramic). Đường kính chỏm từ: 28, 32, 36, 40mm. Phần bù offset tương ứng: -4.0, -3.5, 00, +3.5, +4.0, + 7.0mm 5. Vít ổ cối: - Chất liệu hợp kim Titanium. Đường kính 6.5 mm, chiều dài tương ứng: 15, 20, 25, 30, 35, 40, 45, 50mm Sản phẩm đạt tiêu chuẩn ISO13485, CE [OPTION] Bộ khăn phẫu thuật thay khớp háng EN ISO 13485: 2016 và EN ISO 11135: 2014 | 1 Cái / 1 Hộp | Meril Healthcare Pvt.Ltd. | Cộng hòa Ấn Độ | Cái | 2
217 | Bộ khớp háng bán phần không xi măng | Bộ khớp háng bán phần không dùng xi măng, chuôi phủ HA các cỡ | STAC-xx/xx HDAA-xx/xx BABL-xx/xx | 1. Chuôi khớp: - Chất liệu hợp kim Ti - 6Al - 4V phủ HA đạt tiêu chuẩn ISO 13779 - 2, ISO 13779 - 4. Côn: 12/14. Góc cổ chuôi 125 và 135°. Độ nhám bề mặt chuôi: Rt ≥ 30µm. Độ dày lớp phủ HA: 155µm (150 ± 40µm). Lớp phủ bám chặt có lực bám: ≧15Mpa. Kích cỡ: từ 0 đến 10 tương ứng với chiều dài từ 115mm đến 189mm. 2. Chỏm khớp CoCr: - Chất liệu Coban-Chrome (CoCr). theo tiêu chuẩn ASTM F1537-11 , ISO 5832-12. Kích thước chỏm: 22, 28mm. Phần bù offset tương ứng (-3.5, +0.0, +3.5, +7.0mm). 3. Chỏm khớp lưỡng cực: - Lớp vỏ bên ngoài: Chất liệu hợp kim thép không gỉ 316 L, độ nhám bề mặt Ra = 0.05µm. Lớp lót bên trong: Chất liệu nhựa cao phân tử UHMWPE 1050. Đường kính từ 37mm đến 63mm (từ 37 mm đến 51 mm khoảng tăng là 1 mm và từ 53 mm trở đi khoảng tăng là 2 mm). Sản phẩm đạt tiêu chuẩn ISO13485, CE. [OPTION] Bộ khăn phẫu thuật thay khớp háng EN ISO 13485: 2016 và EN ISO 11135: 2014. | 1 Cái / 1 Hộp | Meril Healthcare Pvt.Ltd. | Cộng hòa Ấn Độ | Cái | 1
218 | Bộ khớp háng toàn phần không xi măng (CoCr on PE) | Bộ khớp háng toàn phần không dùng xi măng, chuôi phủ HA các cỡ | STAC-xx/xx MSBC-xx/xx MLAD-xx/xx MLCD-xx/xx HDAA-xx/xx SWAC-xx/xx | 1. Chuôi khớp: - Chuôi khớp chất liệu hợp kim Ti - 6Al - 4V phủ HA đạt tiêu chuẩn ISO 13779 - 2, ISO 13779 - 4. Côn: 12/14. Góc cổ chuôi 125 và 135°. Độ nhám bề mặt chuôi: Rt ≥ 30µm. Độ dày lớp phủ HA: 155µm (150 ± 40µm). Lớp phủ bám chặt có lực bám: ≧15Mpa. Kích cỡ: 0, 1, 2, 3, 4, 5, 6, 7, 8, 9, 10 tương ứng với chiều dài từ 115mm đến 189mm. 2. Ổ cối: - Chất liệu hợp kim Titanium. Bề mặt ngoài nhám: Rt 300 - 600µm. Lớp phủ ngoài có độ dày: 500 ± 100µm. Lớp phủ bám chặt có lực bám: ≧35Mpa. Trạng thái thủng tổ ong: 30 - 70%. Đường kính từ 40 đến 70mm (bước tăng 2mm). 3. Lót ổ cối: - Chất liệu: highly cross - link (giảm tỷ lệ mài mòn cao) UHMWPE. Kích cỡ: 35, 37, 40, 44, 48, 52mm. Góc nghiêng chống trật khớp: 0 độ và 10 độ. 4. Chỏm khớp: - Chất liệu Coban-Chrome (CoCr). theo tiêu chuẩn ASTM F1537-11 , ISO 5832-12. Đường kính chỏm từ: 22, 28, 32, 36, 40mm. Phần bù offset tương ứng: -4.0, -3.5, 00, +3.5, +4.0, + 7.0mm. 5. Vít ổ cối: - Chất liệu hợp kim Titanium. Đường kính 6.5 mm, chiều dài tương ứng từ 15 đến 50mm (bước tăng 5mm). Sản phẩm đạt tiêu chuẩn ISO13485, CE. [OPTION] Bộ khăn phẫu thuật thay khớp háng EN ISO 13485: 2016 và EN ISO 11135: 2014. | 1 Cái / 1 Hộp | Meril Healthcare Pvt.Ltd. | Cộng hòa Ấn Độ | Cái | 1
219 | Bộ khớp háng toàn phần không xi măng (CoCr on PE) | Bộ khớp háng toàn phần không dùng xi măng, chuôi phủ HA các cỡ | STAC-xx/xx MSBC-xx/xx MLAD-xx/xx MLCD-xx/xx HDAA-xx/xx SWAC-xx/xx | 1. Chuôi khớp: - Chuôi khớp chất liệu hợp kim Ti - 6Al - 4V phủ HA đạt tiêu chuẩn ISO 13779 - 2, ISO 13779 - 4. Côn: 12/14. Góc cổ chuôi 125 và 135°. Độ nhám bề mặt chuôi: Rt ≥ 30µm. Độ dày lớp phủ HA: 155µm (150 ± 40µm). Lớp phủ bám chặt có lực bám: ≧15Mpa. Kích cỡ: 0, 1, 2, 3, 4, 5, 6, 7, 8, 9, 10 tương ứng với chiều dài từ 115mm đến 189mm. 2. Ổ cối: - Chất liệu hợp kim Titanium. Bề mặt ngoài nhám: Rt 300 - 600µm. Lớp phủ ngoài có độ dày: 500 ± 100µm. Lớp phủ bám chặt có lực bám: ≧35Mpa. Trạng thái thủng tổ ong: 30 - 70%. Đường kính từ 40 đến 70mm (bước tăng 2mm). 3. Lót ổ cối: - Chất liệu: highly cross - link (giảm tỷ lệ mài mòn cao) UHMWPE. Kích cỡ: 35, 37, 40, 44, 48, 52mm. Góc nghiêng chống trật khớp: 0 độ và 10 độ. 4. Chỏm khớp: - Chất liệu Coban-Chrome (CoCr). theo tiêu chuẩn ASTM F1537-11 , ISO 5832-12. Đường kính chỏm từ: 22, 28, 32, 36, 40mm. Phần bù offset tương ứng: -4.0, -3.5, 00, +3.5, +4.0, + 7.0mm. 5. Vít ổ cối: - Chất liệu hợp kim Titanium. Đường kính 6.5 mm, chiều dài tương ứng từ 15 đến 50mm (bước tăng 5mm). Sản phẩm đạt tiêu chuẩn ISO13485, CE. [OPTION] Bộ khăn phẫu thuật thay khớp háng EN ISO 13485: 2016 và EN ISO 11135: 2014. | 1 Cái / 1 Hộp | Meril Healthcare Pvt.Ltd. | Cộng hòa Ấn Độ | Cái | 1
220 | Vít đa trục các cỡ | Vít cột sống đa trục | SPPV-45x25; SPPV-45x30; SPPV-45x35; SPPV-45x40; SPPV-45x45; SPPV-45x50; SPPV-55x30; SPPV-55x35; SPPV-55x40; SPPV-55x45; SPPV-55x50; SPPV-65x35; SPPV-65x40; SPPV-65x45; SPPV-65x50; SPPV-65x55; SPPV-75x35; SPPV-75x40; SPPV-75x45; SPPV-75x50; SPPV-75x55 | Chất liệu hợp kim Titanium. Vít được thiết kế bước ren hai tầng sắc và tù Vít quay đa trục: 34 độ. Vòng ren trên thân Vít có rãnh kép và thiết kế hình thang đặc biệt nó giúp giữ chắc chắn và ổn định hơn. Đầu Vít có rãnh cắt và tự taro. Tương thích với Bộ dụng cụ phẫu thuật cột sống của hãng AMTMED Đường kính vít: 4.5 mm ( chiều dài 25- 50mm) 5.5mm ( chiều dài 30-50mm); 6.5mm - 7.5mm (chiều dài 35-55mm). Đạt tiêu chuẩn ASTM F136; ISO 13485, CE | 1 cái/ túi | AMTMED | Thổ Nhĩ Kỳ | Cái | 10
221 | vis xốp | Vít xương xốp 3.5mm ren bán phần chất liệu thép không gỉ; Vít xương xốp 4.0mm ren bán phần chất liệu thép không gỉ; Vít xương xốp 4.5mm ren bán phần (Vít xương mắt cá chân) chất liệu thép không gỉ; Vít xương xốp 6.5mm ren 32 chất liệu thép không gỉ | Vít xương xốp 3.5mm ren bán phần: 35-12-1-14, 35-12-1-16, 35-12-1-18, 35-12-1-20, 35-12-1-22, 35-12-1-24, 35-12-1-26, 35-12-1-28, 35-12-1-30, 35-12-1-32, 35-12-1-34, 35-12-1-36, 35-12-1-38, 35-12-1-40, 35-12-1-42, 35-12-1-44, 35-12-1-46, 35-12-1-48, 35-12-1-50 Vít xương xốp 4.0mm ren bán phần: 40-1-1-14, 40-1-1-16, 40-1-1-18, 40-1-1-20, 40-1-1-22, 40-1-1-24, 40-1-1-26, 40-1-1-28, 40-1-1-30, 40-1-1-32, 40-1-1-34, 40-1-1-36, 40-1-1-38, 40-1-1-40, 40-1-1-42, 40-1-1-44, 40-1-1-46, 40-1-1-48, 40-1-1-50, 40-1-1-55, 40-1-1-60, 40-1-1-65, 40-1-1-70, 40-1-1-75, 40-1-1-80 Vít xương xốp 4.5mm ren bán phần (Vít xương mắt cá chân): 45-3-1-25, 45-3-1-30, 45-3-1-35, 45-3-1-40, 45-3-1-45, 45-3-1-50, 45-3-1-55, 45-3-1-60, 45-3-1-65, 45-3-1-70, 45-3-1-75, 45-3-1-80 Vít xương xốp 6.5mm ren 32: 65-4-1-35, 65-4-1-40, 65-4-1-45, 65-4-1-50, 65-4-1-55, 65-4-1-60, 65-4-1-65, 65-4-1-70, 65-4-1-75, 65-4-1-80, 65-4-1-85, 65-4-1-90, 65-4-1-95, 65-4-1-100 | Vít xương xốp 3.5mm: Dài 14-50mm với bước tăng 2mm, ren bán phần Đường kính mũ vít: 6,0mm; Đường kính lõi vít: 3,0mm; Đường kính thân ren: 3,5mm Vít xương xốp 4.0mm: Dài 14-50mm với bước tăng 2mm; 55-80mm với bước tăng 5mm, ren bán phần Đường kính mũ vít: 6,0mm; Đường kính lõi vít: 3,0mm; Đường kính thân ren: 4,0mm Vít xương xốp 4.5mm: Dài 25-80mm với bước tăng 5mm, ren bán phần Đường kính mũ vít: 8,0mm; Đường kính lõi vít: 4,0mm; Đường kính thân ren: 4,5mm Vít xương xốp 6.5mm ren 32mm: Dài 35-100mm với bước tăng 5mm, ren 32mm Đường kính mũ vít: 8,0mm; Đường kính lõi vít: 4,5mm; Đường kính thân ren: 6,5mm Đạt tiêu chuẩn ASTM-F543; ISO 13485:2016; CE Chất liệu thép không gỉ (C: 0,03; Si: 0,37; Mn: 2,0; P: 0,045; S: 0,03: Ni: 14,27; Cr: 17,52; Fe: 62,8) | 10 cái/ túi | Orthon Innovations | Pakistan | Cái | 50
222 | Đinh Kirchner các cỡ | Đinh Kirschner nhọn 2 đầu chất liệu thép không gỉ | K-2-1-10, K-2-1-1.2, K-2-1-1.5, K-2-1-1.8, K-2-1-2.0, K-2-1-2.5, K-2-1-3.0 | Đường kính: 1.0/1.2/1.5/1.8/2.0/2.5/3.0mm Chiều dài: 310mm Đạt tiêu chuẩn ASTM-F543; ISO 13485:2016; CE Chất liệu thép không gỉ (C: 0,03; Si: 0,37; Mn: 2,0; P: 0,045; S: 0,03: Ni: 14,27; Cr: 17,52; Fe: 62,8) | 10 cái/ túi | Orthon Innovations | Pakistan | Cái | 300
223 | Chỉ thép các cỡ | Chỉ thép chất liệu thép | K-7-1-1, K-7-1-2, K-7-1-3, K-7-1-4, K-7-1-5, K-7-1-6, K-7-1-7, K-7-1-8 | Đường kính: 0,3/0,4/0,5/0,6/0,7/0,8/0,9/1,0 mm dài 10m Đạt tiêu chuẩn ASTM-F543; ISO 13485:2016; CE Chất liệu thép không gỉ (C: 0,03; Si: 0,37; Mn: 2,0; P: 0,045; S: 0,03: Ni: 14,27; Cr: 17,52; Fe: 62,8) | 1 cuộn/ túi | Orthon Innovations | Pakistan | Cuộn | 5
Phần 15 phần vật tư khác
224 | Túi camera nội soi vô trùng (1 cái/gói) | Túi camera |  | Nylon PE màu trắng - ISO 13485:2016; ISO 9001:2015; FDA; cGMP | 1 cái/gói | Mem-Co | Việt Nam | Cái | 200
225 | Bao huyết áp (Trẻ Em + Người lớn) | Bao đo huyết áp |  | Bao đo huyết áp dùng cho người lớn/ trẻ em/ trẻ sơ sinh | 01Cái/ túi | Shenzhen City Teveik Technology Co.,Ltd | Trung Quốc | Cái | 50
226 | Que đè lưỡi gỗ | Que đè lưỡi gỗ TANAPHAR (Đã tiệt trùng) |  | Thành phần cấu tạo: - Que đè lưỡi gỗ: Gỗ tự nhiên, thớ mịn, đồng nhất, không lõi, không cong vênh. Gỗ được hấp chín trước khi đưa vào sản xuất và sấy khô, đánh bóng khi ra thành phẩm nên đạt độ cứng, nhẵn cao, an toàn trong sử dụng. - Kích thước: 150mm x 20mm x 2mm. - Sản phẩm được tiệt trùng bằng khí Ethylene Oxide (E.O) | Hộp 100 que; 01que/ túi; 50 hộp/ kiện. | Tanaphar | Việt Nam | Hộp | 600
227 | Điện cực tim | Điện cực dán dùng 1 lần |  | Hiệu Skintact. Điện cực dán người lớn Ø50mm dùng trong điện tim gắng sức, holter ECG | 30 cái/ túi | Leonhard Lang GmbH | Áo | Cái | 3600
228 | Bóng bóp giúp thở 100% Silicon | Bóng bóp giúp thở (Ambu) 100% silicon người lớn dùng nhiều lần |  | Bóng bóp giúp thở sử dụng trong các tình huống khẩn cấp để cung cấp thông khí phổi Vật liệu silicone, dùng nhiều lần Bóng bóp người lớn (>30kg) thể tích 1800ml/ thể tích bóp 1060ml/ thể tích túi trữ khí 2700ml. Trở kháng hít/vào thở ra 2.0cmH2O/4.0cmH2O, khoảng chết <7.0ml, Giảm áp (tùy chọn) 40 hoặc 60cmH2O. * Bộ bao gồm: Bóng bóp, mask gây mê, túi dự trữ khí, dây oxy. * Tiêu chuẩn ISO/CE | 1 Bộ/ Gói | Headstar | Đài Loan | Bộ | 5
229 | Bóp bóng giúp thở (Ambu) | Ampu bóp bóng giúp thở trẻ em |  | Công dụng: Dùng để hồi sức bệnh nhân bị ngưng thở. Sử dụng một lần để loại bỏ khả năng nhiễm khuẩn chéo. Được trang bị một van hạn chế áp suất cho sự an toàn của bệnh nhân. Bề mặt kết cấu của sản phẩm đảm bảo tiêu chuẩn và cung cấp thông gió hiệu quả. Được sản xuất từ nhựa PVC. | Cái/túi | Ningbo Greetmed Medical Instruments Co., Ltd. | Trung Quốc | Cái | 5
230 | Lọc đo chức năng hô hấp | Phin lọc khuẩn (đo chức năng hô hấp) có đầu ngậm Elip |  | Lọc đo chức năng hô hấp đầu ngậm elip.Vật liệu Antişok màu trắng đục. đường kính trong 30mm, đường kính ngoài 33mm. Tiêu chuẩn ISO, CE | 1 Cái/ Gói | Plasti-med | Thổ Nhĩ Kỳ | Cái | 1000
231 | Cassette nhựa chuyển bệnh phẩm có nắp,lổ to | Cassette nhựa chuyển bệnh phẩm có nắp,lổ to |  | Bằng nhựa acetylic, có lỗ chữ nhật Khả năng chịu được dung môi cao, phù hợp cho mô bệnh học và các kỹ thuật siêu âm. Các màu sắc khác nhau cải thiện các hoạt động quản lý,Kích thước: 40x26x7 mm, Kích thước bên trong: 32x26x5 mm | 500 Cái/ Hộp | Diapath S.P.A/ Ý | Ý | Cái | 3500
232 | Dao cắt tiêu bản | Dao cắt tiêu bản |  | Bằng thép không gỉ, Dùng trong cắt mô bệnh phẩm đã đúc nến. Độ sắc bén và độ bền được tăng lên bởi công nghệ PINK. Kích thước 80x8x0,25cm góc cắt 35 độ | 50 Lưỡi/hộp | Erma/Nhật | Ý | Hộp | 5
233 | Bàn chải rửa dụng cụ | Bàn chải vệ sinh dụng cụ |  | Bàn chải vệ sinh dụng cụ, dùng để cọ rửa hàm của dụng cụ | 1 chiếc/ túi | Karl storz/ Đức |  | chiếc | 50
234 | Bàn chải rửa tay phẩu thuật | Bàn chải phẩu thuật |  | Bàn chải phẫu thuật, hấp tiệt trùng 130 độ, dùng nhiều lần | Hộp 1 cái | Ningbo Greetmed/ Trung Quốc |  | Cái | 10
235 | Chỉ thị hóa học kiểm soát quá trình tiệt khuẩn của dụng cụ được bao gói bằng kim loại | Giấy tẩm chất thử (chỉ thị hóa học) dùng cho máy tiệt khuẩn dụng cụ y tế bằng hơi nước |  | - Chỉ thị hóa học hơi nước 1243 đươc sử dụng để giám sát chất lượng tiệt khuẩn bên trong mỗi gói dụng cụ - Bao gồm một bấc giấy và một viên hóa chất nhạy cảm với hơi nước và nhiệt độ, tất cả được bao bọc trong 1 lớp giấy/màng phim/ lá kim loại | Túi 500 miếng | 3M/ Mỹ |  | Miếng | 5000
236 | Chỉ thị nhiệt | Băng chỉ thị tiếp xúc cho gói dụng cụ tiệt khuẩn bằng hơi nước 24mm x 55m |  | Thiết kế dạng cuộn. Lớp keo không chứa cao su, dính chắc phù hợp với nhiều loại vải bọc, giấy gói, bao plastic,...* Lớp nền là loại giấy crepe màu be có thể co giãn giúp giảm thiểu tình trạng băng dính bị “bung ra” trong quá trình tiệt trùng, có thể viết được lên trên hoặc dán nhãn bằng nhãn in sẵn | Cuộn | 3M/ Canada |  | Cuộn | 100
237 | Dây garo | Dây Garô (Dây thắt mạch) |  | Dây garo (dây thắt mạch) được thiết kế sử dụng trong việc thắt mạch để lấy máu | Túi 10 cái | Quang Mậu/ Việt Nam |  | Sợi | 100
238 | Dây garo cao su | Synthetic Rubber Tourniquet |  | Bằng cao su tổng hợp, dùng một lần, không tiệt trùng | Túi 10 cái | Jayler International/ Singapore |  | Cái | 50
239 | Fil lọc đo chức năng hô hấp sử dụng nhiều lần | Phin lọc khuẩn đo chức năng hô hấp |  | Dùng cho máy đo chức năng hô hấp | Túi 1 cái | Hitec Medical/ Trung Quốc |  | Cái | 500
240 | Hộp an toàn đựng bơm kim tiêm đã sử dụng | Hộp an toàn |  | Vật liệu làm hộp: Carton 2 mặt phủ màng PE | Hộp | CÔNG TY TNHH ĐẦU TƯ VÀ PHÁT TRIỂN CÔNG NGHỆ CAO - NGÔI SAO XANH/ Việt Nam |  | Hộp | 2000
241 | Vòng đeo tay cho mẹ | Vòng đeo tay bệnh nhân người lớn |  | • Công dụng: dùng để ghi lại các thông tin quan trọng, để nhận dạng, và được gắn vào cổ tay của bệnh nhân. • Chất liệu: PVC. • Màu sắc: Xanh, đỏ, hồng, trắng… màu khác tuỳ chọn. | Hộp 100 sợi | Ningbo Greetmed Medical Instruments/ Trung Quốc |  | Sợi | 4000
242 | Vòng đeo tay sơ sinh | Vòng đeo tay bệnh nhân trẻ em |  | • Công dụng: dùng để ghi lại các thông tin quan trọng, để nhận dạng, và được gắn vào cổ tay của bệnh nhân. • Chất liệu: PVC. • Màu sắc: Xanh, đỏ, hồng, trắng… màu khác tuỳ chọn. | Hộp 100 sợi | Ningbo Greetmed Medical Instruments/ Trung Quốc |  | Sợi | 2500
243 | Hộp đựng bông cồn | Hộp đựng bông cồn |  | Dụng cụ được làm bằng vật liệu thép không gỉ. Sản xuất theo tiêu chuẩn hệ thống quản lý chất lượng ISO | Cái | Toklais pak industries/ Pakistan |  | Cái | 30
244 | Lọ đựng bệnh phẩm | Lọ mẫu nước tiểu nhựa PS 50ml, nắp đỏ, có nhãn | PFA0010702 | Lọ mẫu nước tiểu bằng nhựa PS tinh khiết 100%, dung tích 50ml, Nắp màu đỏ. Sử dụng nhựa trung tính không phản ứng với các loại hóa chất bên trong, ISO13485 | 100 lọ/ túi, 800 lọ /thùng | Công ty TNHH Polygreen Việt Nam, Việt Nam |  | Cái | 15000
245 | Mũ giấy | Mũ phẫu thuật |  | Gạc không dệt không thấm, đã tiệt trùng bằng E.O.GAS | Hộp 100 cái | Mem-co/ Việt Nam |  | Cái | 15000
246 | Nhiệt kế nách | Nhiệt kế 42 độ C |  | Nhiệt kế 42 độ C, bằng thủy tinh, đo nhiệt độ bằng thủy ngân | 01 Cái/hộp | Ningbo Greatcare/ Trung Quốc |  | Cái | 400
247 | Ống hút nước bọt | Dụng cụ hút nước bọt dùng trong nha khoa - Medicom Saliva Ejectors Clear with light blue tip (100/Bag) (782) |  | Ống hút nước bọt đầu màu xanh, không rỉ sét, dễ dàng tạo hình. Đầu ống trơn láng mềm mại để tránh hút dính vào mô | Túi 100 chiếc | World Work SRL/ Ý |  | Túi | 50
248 | Ống ngậm thổi bằng giấy | Ống thở 30 |  | Đo chức năng hô hấp, đường kính 30mm | Hộp 100 cái | Việt Nam |  | Cái | 500
249 | Ống nghe tim, phổi | Ống nghe |  | Cấu hình của Ống nghe: - 01 bộ phận mặt nghe được thiết kế hình tròn : gồm chuông và màng nghe, được thiết kế hai mặt - 01 Ống nghe hai tai - 01 Dây chữ Y làm bằng nhựa PVC Tiêu chuẩn chất lượng ISO 13485 | 01cái/gói | Tanaka Sangyo/ Nhật Bản |  | Cái | 50
250 | Huyết áp đồng hồ | Huyết áp kế đồng hồ |  | Cấu hình của huyết áp 500V: - 01 đồng hồ đo áp lực - Hệ thống bơm khí : 01 bóng bơm khí; 02 ống dẫn khí; 01 van xả khí - 01 dải băng cuộn tay bằng cotton dành cho người lớn - 01 bao hơi cao su - 01 túi đựng giả da Tiêu chuẩn chất lượng ISO 13485 | 01 cái/ gói | Tanaka Sangyo/ Nhật Bản |  | Cái | 50
251 | Que gỗ lấy bệnh phẩm | Tăm bông Rayon vô trùng |  | Bịch 50 que vào bao riêng lẻ, hàn kín vô trùng từng que. Dùng để lấy các mẫu bệnh phẩm quệt mũi sau, tai hoặc mẫu sinh dục nam, nữ | Bịch 50 que | Nam Khoa/ Việt Nam |  | Cái | 2400
252 | Khẩu trang phẫu thuật tiệt trùng | Khẩu trang y tế 3 lớp, size M, (Blue), SMS, VT (1 cái/gói) (Danameco, VN) |  | Màu sắc: Xanh/ Trắng; Cấu tạo khẩu trang gồm: 3 lớp, có dây thun móc tai và nẹp mũi nhựa hoặc kim loại Được tiệt trùng bằng khí EOgas. Đóng gói: 1 cái/ gói | Gói 1 cái | Danameco / Việt nam |  | Cái | 20000
253 | Khẩu trang y tế | Khẩu trang 3 lớp, đeo tai VT |  | Màu sắc: Xanh/ Trắng; Cấu tạo khẩu trang gồm: 3 lớp, có dây thun móc tai và nẹp mũi nhựa hoặc kim loại Được tiệt trùng bằng khí EOgas. Đóng gói: 50 cái/ hộp | Hộp 50 cái | Danameco / Việt nam |  | Cái | 150000
254 | Kiểm soát thiết bị hấp tiệt trùng | Giấy (gói) thử Bowie Dick 3M kiểm tra chất lượng lò tiệt khuẩn hơi nước 00130LF |  | Comply™ Bowie-Dick Test dạng tờ giấy rời có kích thước lớn được in bằng mực chỉ thị hóa học nhạy cảm với hơi nước, không chứa chì | 50 miếng/hộp | 3M/ Mỹ |  | Hộp | 10
255 | La men | Cover Glass (Lamelle 22x22) |  | Chất liệu : Thủy tinh. Chứa mẫu bệnh phẩm dùng để quan sát dưới kính hiển vi trong các phòng xét nghiệm y khoa . Kích thước 22x22 mm | Hộp 100 cái | Ningbo MFLab Medical Instruments/ Trung Quốc |  | Hộp | 10
256 | Lam kính mỏng | Microscope Slides (Lam kính 7102) |  | Chất liệu: Thủy tinh. Chứa mẫu bệnh phẩm dùng để quan sát dưới kính hiển vi trong các phòng xét nghiệm y khoa . Lam thường 7102 | Hộp 72 cái | Ningbo MFLab Medical Instruments/ Trung Quốc |  | Hộp | 20
257 | Lam kính Mài | Microscope Slides (Lam kính 7105) |  | Chất liệu: Thủy tinh. Chứa mẫu bệnh phẩm dùng để quan sát dưới kính hiển vi trong các phòng xét nghiệm y khoa. Lam có đầu nhám 7105, các cạnh được mài nhẵn | Hộp 72 cái | Ningbo MFLab Medical Instruments/ Trung Quốc |  | Hộp | 150
258 | Parafin | Parafin rắn |  | Parafin rắn. Điểm nóng chảy: 58.25 °C | kg | FUSHUN HENGYI PETROLEUM & CHEMICAL CO., LTD | Trung quốc | Kg | 50
259 | Parafin | Parafin |  | Kèm theo bảng đáp ứng TSKT | lít | Gandhar | Ấn Độ | Lít | 20
260 | Sâu máy thở | Sâu máy thở |  | Chất liệu bằng nhựa PVC hoặc tương đương - Chiều dài 15cm - Đường kính đầu nối: 22mm/15mm. - Cổng lấy khí có nắp đậy cố định. Đã được tiệt trùng | cái | Ningbo Boya Medical Equipment Co., Ltd | Trung quốc | Cái | 500
261 | Giấy điện tim | Giấy điện tim |  | Dùng cho máy điện tim 12 cần Cardio7 - Bionet | 210mm x 30m | Công ty TNHH TMDV Giấy Hải An | Viêt Nam | Cuộn | 700
262 | Vôi Soda | Vôi Soda |  | Dùng để hấp thụ khí CO2 trong phòng chống độc. Thành phần chính Ca(OH)2. NaOH, hạt màu trắng, sáng hoặc hồng nhạt. Quy cách can 4.5 kg | Can | Molecular Products Ltd | Vương quốc Liên hiệp Anh và Bắc Ireland | Can | 10
263 | Kẹp rốn sơ sinh | Kẹp rốn MPV |  | Sản xuất từ chất liệu nhựa PP nguyên sinh, độ trơn láng cao. Các khớp răng đều, thẳng hàng, gờ không sắc. Tiệt trùng khí EO, không độc hại, không gây kích ứng. Tiêu chuẩn EN ISO 13485:2016-TUV, ISO 9001:2015. | cái | Công ty cổ phần Nhựa y tế Việt Nam (MPV)/ Việt Nam | Việt Nam | Cái | 4000
264 | Khí Oxy y tế | Khí Oxy y tế |  | 40 lit | 40 lit/bình | Việt nam | Việt nam | Bình | 2000
265 | Khí Oxy y tế | Khí Oxy y tế |  | 10 lit | 10 lit/bình | Việt nam | Việt nam | Bình | 150
266 | Khí Co2 | Khí Co2 |  | CO2 nồng độ ≥ 99,9%. Chứa trong bình dung tích 40 lít, Van QF-2A hoặc tương đương, Áp suất nạp 57,29 bar, trọng lượng hàng hóa mỗi bình là 25kg ± 5% . Chai được kiểm định theo danh mục các loại máy, thiết bị, vật tư, chất có yêu cầu nghiêm ngặt về an toàn, vệ sinh lao động (Danh mục kèm theo thông tư số 36/2019/TT-BLĐTBXH ngày 30/12/2019 của Bộ Lao động – Thương binh và xã hội) | 25kg/ bình | Công ty Cổ phần khí công nghiệp Bắc Hà-Việt Nam | Việt Nam | Kg | 750
267 | Nước cất 2 lần - can 10 lít | Nước cất 2 lần |  | Chất lỏng | 10 lít/can | Thuận Phát | Việt Nam | Can | 5
268 | Đường glucose | Đường glucose |  | Đường dạng tinh thể pha uống. Chứa thành phần Glucose tinh khiết | Túi 500gr | Nhật Quang | Việt Nam | Túi | 300
269 | Gel điện tim | Gel điện tim |  | Gel điện tim phù hợp điện cực máy điện tim, điện não, cho chất lượng hình ảnh siêu âm tuyệt vời, giúp bảo vệ bề mặt đầu dò siêu âm không bị ăn mòn một cách nhanh chóng, không chứa formaldehyde, vô khuẩn, không mẫn cảm da, không gây rát da. | 12 tuýp/ hộp | An Phú | Việt Nam | Tuýp | 1500
Phần 16 Vật tư cắt đốt Plasma dùng trong phẫu thuật
270 | Lưỡi bào, cắt, đốt Plasma dùng trong phẫu thuật nội soi Amidan & Adenoid | Lưỡi bào, cắt, đốt Plasma dùng trong phẫu thuật nội soi Amidan & Adenoid | G33E41- Jeswis | Sử dung công nghệ Plasma nhiệt độ thấp giúp giảm tối đa tổn thương mô - Độ chính xác của lớp Plasma tập trung vào điện cực 100 micromet - Nhiệt độ hoạt động: 40°C - 70°C - Chiều dài: 125mm - đường kính đầu: 5.0mm - Góc đầu: 130-140 độ - Tích hợp đông máu lưỡng cực tích hợp giúp cầm máu hiệu quả. - Đầu kết nối với máy thiết kế 8 - pin - Tần số: 100kHz ± 10kHz - Điện năng: 65V-330V - Thiết kế đầu bề mặt lưỡi bào 3 dây giúp thao tác nhanh trong quá trình phẫu thuật, tích hợp chế độ hút trong quá trình cắt bỏ Chỉ định được khuyến nghị - Amiđan và vòm họng phì đại - OSAS do amiđan quá phát | Cái | Beijing Jeswis Technology LTD. / Trung Quốc | Trung quốc | cái | 100
271 | Lưỡi bào, cắt, đốt Plasma dùng trong phẫu thuật nội soi Amidan & Adenoid | Lưỡi bào, cắt, đốt Plasma dùng trong phẫu thuật nội soi Amidan & Adenoid | G33E52 Jeswis | Sử dung công nghệ Plasma nhiệt độ thấp giúp giảm tối đa tổn thương mô - Độ chính xác của lớp Plasma tập trung vào điện cực 100 micromet - Nhiệt độ hoạt động: 40°C - 70°C - Chiều dài: 125mm - đường kính đầu: 4.3mm - Góc đầu: 130-140 độ - Tích hợp đông máu lưỡng cực tích hợp giúp cầm máu hiệu quả. - Đầu kết nối với máy thiết kế 8 - pin - Tần số: 100kHz ± 10kHz - Điện năng: 65V-330V - Thiết kế đầu bề mặt lưỡi bào 3 dây giúp thao tác nhanh trong quá trình phẫu thuật, tích hợp chế độ hút trong quá trình cắt bỏ Chỉ định được đề xuất - Amiđan và vòm họng phì đại - Viêm xoang mạn tính loại I (Giai đoạn 1/2) và Loại II (Giai đoạn 1/2) - U nang xoang - Khối u xoang ác tính | Cái | Beijing Jeswis Technology LTD. / Trung Quốc | Trung quốc | Cái | 100
Tổng 271

## 2.PL02-HCSP
PHỤ LỤC 02
DANH MỤC VẬT TƯ Y TẾ, HÓA CHẤT, SINH PHẨM ĐẤU THẦU NĂM 2025
Phụ lục kèm theo công văn số /TTYT-DTTTVTYT của Trung tâm Y tế Thành phố ngày 04/1/2025
STT | Tên hàng hóa | Tên thương mại | Mã code | Thông số kỹ thuật cơ bản | Quy cách | Hãng sản xuất | Nước sản xuất | Đơn vị tính | Số lượng
1. HOÁ CHẤT MÁY SINH HOÁ
1.1 Máy xét nghiệm sinh hóa tự động AU480
1 | ASO CALIBRATORS | CORMAY ASO CALIBRATORS | 4-278 | "- Mục đích sử dụng: được dùng cho chẩn đoán in vitro trong chuản thông số ASO của máy sinh hóa - Bảo quản: 2–8°C" | 1x5ml / Hộp | PZ Cormay | Ba Lan | Hộp | 2
2 | RF CALIBRATORS | CORMAY RF CALIBRATORS | 4-277 | "- Mục đích sử dụng: được dùng cho chẩn đoán in vitro trong chuản thông số RF của máy sinh hóa - Bảo quản: 2–8°C" | 4x1 ml / Hộp | PZ Cormay | Ba Lan | Hộp | 2
3 | Ferritin | OS - Ferritin | 9-446 | -Thành phần : suspension of latex particles sensitized with anti-ferritin (rabbit) antibodies (pH 7.3) ≤0.07 w/v%; glycine buffer solution (pH 8.3); preservative. | 1x35ml , 1x19ml | PZ Cormay | Ba Lan | Hộp | 2
4 | AMYLASE | OS -AMYLASE | 9-419 | - Thành phần: MES buffer < 120 mmol/l; calcium acetate < 7 mmol/l; potassium hydroxide < 40 mmol/l; potassium thiocyanate < 1100 mmol/l; 2-chloro-4-nitrophenyl-α-maltotrioside < 2 mmol/l;preservative, stabilizer. | 2 x 41 ml / Hộp | PZ Cormay | Ba Lan | Hộp | 2
5 | ASAT | OS - ASAT | 9-418 | -Thành phần: R1: L-aspartate 300 mmol/l ; LDH 1.95 U/ml; MDH 1.15 U/ml; buffer Tris ; pH adjuster; stabilizers; preservative. R2: 2-oxoglutarate 62 mmol/l ; NADH 1.4 mmol/l; buffer; pH adjuster; preservatives . | 4 x 53,5ml + 4 x 16 ml / Hộp | PZ Cormay | Ba Lan | Hộp | 35
6 | CALCIUM | OS- CALCIUM ARSENZO | 9-456 | - Thành phần : phosphate buffer (pH 7.5) ≤80 mmol/l; 8-hydroxyquinoline-5-sulfonic acid ≤ 6 mmol/l; arsenazo III ≤ 120 mmol/l ; detergents, preservative | 6x53 ml / Hộp | PZ Cormay S.A | Ba Lan | Hộp | 4
7 | CHOL | OS- CHOL | 9-402 | - Thành phần:Good's buffer (pH 6.4) < 120 mmol/l; phenol < 6 mmol/l; 4-aminoantipyrine < 0.4 mol/l;cholesterol esterase (CHE) < 4 kat/l ; cholesterol oxidase (CHO) < 5 µkat/l; peroxidase (POD) < 24 µkat/l; preservatives, detergents, stabilizers. | 2 x 56ml / Hộp | PZ Cormay | Ba Lan | Hộp | 22
8 | CREATININE | OS - CREATININE | 9-408 | -Thành phần: sodium hydroxide ≤ 450 mmol/l;carbonate buffer ≤ 150 mmol/l;picric acid ≤ 38.8 mmol/l. | 2x56ml + 2x18,5ml / Hộp | PZ Cormay | Ba Lan | Hộp | 30
9 | CRP ULTRA | OS - CRP ULTRA | 9-437 | - Thành phần : suspension of latex particles sensitized with anti-CRP antibodies (rabbit) (pH 7.3) 0.20 w/v%,glycine buffer solution (pH 7.0); Preservative | 2x41ml + 2x41ml / Hộp | PZ Cormay | Ba Lan | Hộp | 25
10 | FERRUM | OS - FERRUM | 9-416 | - Thành phần : R1: citric acid (pH 1.9) ≤ 240 mmol/l,thiourea ≤ 108 mmol/l,detergent ≤ 7 %. R2 : sodium ascorbate ≤ 150 mmol/l; 3-(2-pyridyl)-5,6-bis(2-[5-furyl sulfonicacid])-1,2,4-triazine sodium salt (ferrozine)≤ 6mmol/l ,preservative, stabilizer | 2x53ml + 2x13ml / Hộp | PZ Cormay | Ba Lan | Hộp | 5
11 | GGT | OS - GGT | 9-423 | - Thành phần: Tris (pH 8.25) 100 mmol/l; glycylglycine 100 mmol/l; L-γ-glutamyl-3-carboxy-4-nitroanilide 4 mmol/l | 4x53,5ml + 4x15.5ml / Hộp | PZ Cormay | Ba Lan | Hộp | 8
12 | GLUCOSE | OS - GLUCOSE | 9-401 | -Thành phần: phenol 5 mmol/l; glucose oxidase (GOD) 333.3 µkat/l ; peroxidase (POD) 38.33 µkat/l ; 4- aminoantipyrine (4-АА) 0.75 mmol/l; phosphate buffer ; metal ion chelator; stabilizer; preservatives. | 4x53,5ml / Hộp | PZ Cormay | Ba Lan | Hộp | 40
13 | LDL DIRECT | OS - LDL DIRECT | 9-412 | - Thành phần: R1:Buffer;Detergent 1 < 1.0 %; Cholesterol esterase ; (Pseudomonas sp.) < 1500 U/l ; Cholesterol oxidase ; (Cellulomonas sp.) < 1500 U/l; Peroxidase (horseradish) < 1300; ppg U/l;4-aminoantipyrine < 0.1 %; Ascorbic Acid Oxidase (Curcubita sp.) < 3000 U/l; preservative R2:Buffer;Detergent 2 < 1.0 %; N,N-bis(sulfobutyl)-toluidine, disodium;(DSBmT) < 1.0 mM; preservative. | 2x34ml + 2x13ml / Hộp | PZ Cormay | Ba Lan | Hộp | 35
14 | TG | OS - TG | 9-407 | -Thành phần: buffer PIPES (pH 7.0) 40 mmol/l; 4-aminoantipyrine (4-AA) 0.4 mmol/l;ATP 1.5 mmol/l;Mg2+ 1.6 mmol/l;ADPS 0.6 mmol/l; glycerol kinase (GK) > 66.67 µkat/l;glycerol-3-phosphate; oxidase (GPO) > 60.00 µkat/l; peroxidase (POD) > 20.00 µkat/l; lipoprotein lipase (LPL) > 16.67 µkat/l | 2x56ml + 2x21ml) / Hộp | PZ Cormay | Ba Lan | Hộp | 20
15 | TOTAL PROTEIN | OS- TOTAL PROTEIN | 9-404 | - Thành phần: sodium-potassium tartrate 30 mmol/l ; potassium iodide 30 mmol/l; copper sulfate 12 mmol/l; sodium hydroxide | 3x54ml / Hộp | PZ Cormay | Ba Lan | Hộp | 3
16 | UA | OS - UA | 9-409 | - Thành phần: R1: ascorbate oxidase ≤ 104 µkat/l ; peroxidase (POD) ≤ 22.4 µkat/l; 4-aminoantipyrine ≤1.2 mmol/l; sodium hydroxide ≤ 0.8% , buffer PIPES (pH 7.0)≤ 120 mmol/l ;stabilizers; preservatives; detergent. R2 : buffer PIPES (pH 7.0)≤ 60 mmol/l ; ADPS ≤ 2 mmol/l; uricase ≤ 9.9 µkat/l; ferricyanide potassium ≤22.8 µmol/l; sodium hydroxide ≤ 0.4%; stabilizers; preservatives; detergent. | 2x56ml + 2x18,5ml/ Hộp | PZ Cormay | Ba Lan | Hộp | 10
17 | UREA | OS - UREA | 9-410 | -Thành phần: R1: Tris (pH 7.8)≤ 144 mmol/l;ADP≤ 0.84 mmol/l; urease ≤250 µkat/l;GLDH ≤10.5 µkat/l ;stabilizers; detergents, preservatives. R2 : 2-oxoglutarate ≤ 48.6 mmol/l; NADH ≤1.6 mmol/l; bufer; preservative. | 3 x49ml + 3x15ml / Hộp | PZ Cormay | Ba Lan | Hộp | 30
18 | ALBUMIN | OS - ALBUMIN | 9-403 | -Thành phần: succinate buffer ≤ 108 mmol/l;bromocresol green (BCG) ≤ 0.35 mmol/l;sodium hydroxide ≤ 60 mmol/l;detergent; preservative. | 2 x 53 ml / Hộp | PZ Cormay | Ba Lan | Hộp | 3
19 | Dung dịch rửa máy sinh hóa | Wash solution |  | - Mục đích sử dụng: được dùng để rửa máy sinh hóa | 1x2 lít / can | E-LAB Biological Science & Technology Co.,Ltd | Trung Quốc | can | 15
20 | SERUM HN | CORMAY SERUM HN | 5-172 | - Mục đích sử dụng: được dùng cho chẩn đoán in vitro trong kiểm chuẩn các thông số của máy sinh hóa - Bảo quản: 2–8°C | 4x5 ml / Hộp | PZ Cormay | Ba Lan | Hộp | 7
21 | SERUM HP | CORMAY SERUM HP | 5-173 | - Mục đích sử dụng: được dùng cho chẩn đoán in vitro trong kiểm chuẩn các thông số của máy sinh hóa - Bảo quản: 2–8°C | 4x5 ml / Hộp | PZ Cormay | Ba Lan | Hộp | 7
22 | BIL TOTAL II GENERATION | OS - BIL TOTAL | 9-405 | -Thành phần : R1 : citrate buffer (pH 2.8) 90 mmol/; detergent. R2 : phosphate buffer (pH 7.0) 4.6 mmol/l; sodium metavanadate 3.0 mmol/l. | 6x49ml + 6x14 ml / Hộp | PZ Cormay | Ba Lan | Hộp | 2
23 | BIL DIRECT III GENERATION | OS - BIL DIRECT | 9-406 | - Thành phần : R1 : citrate buffer (pH 2.9) 100 mmol/; detergent. R2 : phosphate buffer (pH 7.0) 4.6 mmol/l; sodium metavanadate 4.0 mmol/l. | 6x49ml + 6x14 ml / Hộp | PZ Cormay | Ba Lan | Hộp | 2
24 | IMMUNO CONTROL I | CORMAY IMMONU CONTROL I | 4-288 | - Mục đích sử dụng: được dùng cho chẩn đoán in vitro trong kiểm chuẩn thông số CRP, ASO, RF của máy sinh hóa - Bảo quản: 2–8°C | 1x3ml H, 1x3ml L / Hộp | PZ Cormay | Ba Lan | Hộp | 6
25 | IMMONU CONTROL II | CORMAY IMMONU CONTROL II | 4-290 | - Mục đích sử dụng: được dùng cho chẩn đoán in vitro trong kiểm chuẩn thông số Ferritin của máy sinh hóa - Bảo quản: 2–8°C | 1x3ml H, 1x3ml L / Hộp | PZ Cormay | Ba Lan | Hộp | 4
26 | MICRO ALBUMIN | OS - MicroAlbumin | 9-463 | Thành phần :R1: Tris (pH 7.6) 18.2 mmol/l;sodium chloride 123,2 mmol/l; PEG ≤ 4%. R2 : sodium chloride 154 mmol/l; anti-human albumin antibodies ;preservative. | 2x13.5ml ,2x3.5ml/ Hộp | PZ Cormay | Ba Lan | Hộp | 2
27 | MULTICALIBATOR LEVEL 2 | CORMAY MULTICALIBRATOR LEVEL 2 | 5-175 | - Mục đích sử dụng: được dùng cho chẩn đoán in vitro trong chuẩn các thông số của máy sinh hóa - Bảo quản: 2–8°C | 10x5 ml / Hộp | PZ Cormay | Ba Lan | Hộp | 4
28 | ASO | OS-ASO | 9-432 | - Thành phần : suspension of latex particles sensitized with SLO (pH 8.2) 0.17 w/v%; glycine buffer solution (pH 8.3); preservative | 3x19ml, 3x31ml / Hộp | PZ Cormay S.A | Ba Lan | Hộp | 3
29 | RF | OS-RF | 9-433 | - Thành phần : suspension of latex particles sensitized with denatured human IgG (pH 7.3) 0.17 w/v%; glycine buffer solution (pH 8.3) | 2x41ml, 2x16ml / Hộp | PZ Cormay S.A | Ba Lan | Hộp | 3
30 | CRP CALIBRATORS | CORMAY CRP ULTRA CALIBRATORS | 4-276 | "- Mục đích sử dụng: được dùng cho chẩn đoán in vitro trong chuản thông số CRP của máy sinh hóa - Bảo quản: 2–8°C" | 5x2 ml / Hộp | PZ Cormay S.A | Ba Lan | Hộp | 5
31 | HDL/LDL Calibrator | CORMAY HDL/LDL Calibrator | 5-178 | '- Mục đích sử dụng : Dùng để hiệu chuẩn thông số HDL, LDL trên máy xét nghiệm sinh hóa. - Tiêu chuẩn : ISO 13485 | 1x1 ml / Hộp | PZ Cormay S.A | Ba Lan | Hộp | 6
32 | ALAT | OS-ALAT | 9-417 | -Thành phần: R1 :L-alanine 625 mmol/l; LDH 3.3 U/ml; buffer Tris; stabilizers; pH adjuster; detergent; preservative R2: 2-oxoglutarate 62 mmol/l; NADH 1.4 mmol/l; buffer; pH adjuster; preservatives | 6 x 42.5 ml , 6 x 12.5 ml / Hộp | PZ Cormay S.A | Ba Lan | Hộp | 35
33 | HDL DIRECT | OS-HDL DIRECT | 9-411 | - Thành phần: R1: Buffer;Cholesterol oxidase (E.coli) < 1000 U/l; Peroxidase (horseradish) < 1300 ppg U/l; N,N-bis(sulfobutyl)-toluidine, disodium (DSBmT) < 1 mM; Accelerator < 1mM ; Preservative < 0.06 %; Ascorbic acid oxidase (Curcubita sp.) < 3000 U/l R2: Buffer;Cholesterol esterase (Pseudomonas sp.) < 1500 U/l; 4–aminoantipyrine (4-AAP) < 1 mM; Detergent < 2 %;Preservative < 0.06 % | 2x48ml, 2x18 ml/ Hộp | PZ Cormay S.A | Ba Lan | Hộp | 30
34 | Bóng Halogen | Halogen Lamp 12V - 20 W | h-446 | Bóng đèn halogen dùng cho máy sinh hóa - 12V/20W | 1 cái / hộp | NANJING SKYLINE IMPORT AND EXPORT TRADING CO.,LTD | Trung Quốc | cái | 7
35 | CORMAY MICROALBUMIN CALIBRATOR | CORMAY MICROALBUMIN CALIBRATOR | 5-193 | - Mục đích sử dụng : Dùng để hiệu chuẩn thông số Microalbumin trên máy xét nghiệm sinh hóa. - Tiêu chuẩn : ISO 13485 | 1 x 2 ml | PZ Cormay S.A | Ba Lan | Hộp | 3
36 | CORMAY MICROALBUMIN CONTROL | CORMAY MICROALBUMIN CONTROL | 4-461 | - Mục đích sử dụng : Kiểm soát chất lượng cho các xét nghiệm Microalbumin - Tiêu chuẩn : ISO 13485 | 1 x 2ml | PZ Cormay S.A | Ba Lan | Hộp | 3
37 | CORMAY FERRITIN CALIBRATORS | CORMAY FERRITIN CALIBRATORS | 4-491 | - Mục đích sử dụng : Dùng để hiệu chuẩn thông số Ferritin trên máy xét nghiệm sinh hóa. - Tiêu chuẩn : ISO 13485 | 4 x 2ml/Hộp | PZ Cormay S.A | Ba Lan | Hộp | 4
38 | Hóa chất xét nghiệm Kẽm trong máu | ZINC 5-Br-PAPS | 53320MR | - Mục đích sử dụng :định lượng Kẽm trong huyết thanh, huyết tương người. -Thành phần: 5-Br-PAPS 0.02 mmol/l; Bicarbonate buffer pH 9.8 200 mmol/l; Sodiumcitrate 170 mmol/l; Dimethylglyoxime 4 mmol/l; Detergent 1 %. | 4 x 100 ml R1+3ml std | Dutch Diagnostics B.V | Hà Lan | Hộp | 5
1.2 Máy xét nghiệm sinh hóa tự động Cobas C501 - Roche
39 | Dung dịch rửa có tính acid cho cóng phản ứng | Cell Wash Solution II / Acid Wash | 04880307190 | Acid citric monohydrate: 310 mmol/L; đệm; chất tẩy | 2 x 1.8 L | Roche Diagnostics GmbH, | Đức | Hộp | 2
40 | Dung dịch dưỡng hàng ngày cho điện cực ISE, ống và kim hút mẫu | Activator | 04663632190 | Huyết thanh người đông khô không có phụ gia hóa học. | 9 x 12 mL | Roche Diagnostics GmbH, | Đức | Hộp | 3
41 | Thuốc thử xét nghiệm Albumin | ALB2 | 03183688122 | R1: Đệm Citrate R2: Đệm Citrate; xanh bromcresol | 300 Test | Roche Diagnostics GmbH, | Đức | Hộp | 5
42 | Thuốc thử xét nghiệm GPT/ALT | ALTL | 20764957322 | R1: Đệm TRIS; L‑alanine; albumin; LDH R2: 2‑Oxoglutarate; NADH | 500 Test | Roche Diagnostics GmbH, | Đức | Hộp | 40
43 | Thuốc thử xét nghiệm amylase | AMYL2 | 03183742122 | R1: HEPES; natri chloride; calcium chloride; magnesium chloride; α‑glucosidase R2: HEPES; ethylidene‑G7‑PNP | 300 Test | Roche Diagnostics GmbH, | Đức | Hộp | 4
44 | Thuốc thử xét nghiệm GOT/AST | ASTL | 20764949322 | R1: Đệm TRIS; L‑aspartate; MDH; LDH; albumin R2: NADH; 2‑oxoglutarate | 500 Test | Roche Diagnostics GmbH, | Đức | Hộp | 40
45 | Thuốc thử xét nghiệm Bilirubin trực tiếp | BILD2 | 05589061190 | R1: Acid phosphoric; HEDTA; NaCl R2: 3,5 Dichlorophenyl diazonium | 350 Test | Roche Diagnostics GmbH, | Đức | Hộp | 3
46 | Thuốc thử xét nghiệm Bilirubin toàn phần | BILT3 | 05795397190 | R1: Phosphate R2: Muối 3,5‑dichlorophenyl diazonium | 250 Test | Roche Diagnostics GmbH, | Đức | Hộp | 4
47 | Chất hiệu chuẩn xét nghiệm sinh hóa | C.f.a.s. | 10759350190 | Mẫu chuẩn đông khô lấy từ huyết thanh người. | 12 x 3 mL | Roche Diagnostics GmbH, | Đức | Hộp | 4
48 | Chất hiệu chuẩn xét nghiệm HDL-Cholesterol, LDL-Cholesterol | C.f.a.s Lipids | 12172623122 | Mẫu chuẩn đông khô lấy từ huyết thanh người. | 3 x 1 mL | Roche Diagnostics GmbH, | Đức | Hộp | 6
49 | Chất hiệu chuẩn xét nghiệm CRP | C.f.a.s. Proteins | 11355279216 | Mẫu chứng dạng lỏng ở dạng sẵn sàng để sử dụng lấy từ huyết thanh người. | 5 x 1 mL | Roche Diagnostics GmbH, | Đức | Hộp | 5
50 | Thuốc thử xét nghiệm Cholesterol | CHOL2 | 03039773190 | R1: Đệm PIPES; Mg2+; natri cholate; 4‑aminoantipyrine; phenol; fatty alcohol polyglycol ether; cholesterol esterase; cholesterol oxidase; peroxidase. | 400 Test | Roche Diagnostics GmbH, | Đức | Hộp | 40
51 | Thuốc thử xét nghiệm Creatinin | CREJ2 | 04810716190 | R1: Kali hydroxide; phosphate R3: (STAT R2) Acid picric; đệm không phản ứng | 700 Test | Roche Diagnostics GmbH, | Đức | Hộp | 50
52 | Thuốc thử xét nghiệm CRP | CRP4 | 07876033190 | R1: Đệm TRIS với albumin huyết thanh bò; chất bảo quản R2: Hạt latex phủ kháng thể kháng CRP trong đệm glycine; globulin miễn dịch | 250 Test | Roche Diagnostics GmbH, | Đức | Hộp | 50
53 | Vật tư tiêu hao là chất phụ gia thêm vào buồng phản ứng để làm giảm sức căng bề mặt dùng trên các hệ thống phân tích sinh hóa. | Eco-D | 06544410190 | Chất tẩy | 12 x 59 ml | Roche Diagnostics GmbH, | Đức | Hộp | 4
54 | Thuốc thử xét nghiệm GGT | GGT-2 | 03002721122 | R1: TRIS; glycylglycine R2: L‑γ‑glutamyl‑3‑carboxy‑4‑nitroanilide; acetate | 400 Test | Roche Diagnostics GmbH, | Đức | Hộp | 16
55 | Thuốc thử xét nghiệm Glucose | GLUC3 | 04404483190 | R1: Đệm MES; Mg2+; ATP; NADP R2: Đệm HEPES; Mg2+; HK ; G‑6‑PDH | 800 Test | Roche Diagnostics GmbH, | Đức | Hộp | 50
56 | Dung dịch vệ sinh điện cực chọn lọc ion, cốc pha loãng và ống | ISE Cleaning Solution / Elecsys SysClean | 11298500316 | Natri hydroxide 3 mol/L Dung dịch natri hypochlorite (< 2 % clo hoạt tính) Phụ gia | 5 x 100 mL | Roche Diagnostics GmbH, | Đức | Hộp | 2
57 | Dung dịch pha loãng xét nghiệm sinh hóa | NACL | 04489357190 | NaCl 9 % | 50 mL | Roche Diagnostics GmbH, | Đức | Hộp | 2
58 | Dung dịch rửa cho kim hút thuốc thử và cóng phản ứng | NaOHD | 04489241190 | NaOH 1 mol/L (khoảng 4 %); chất tẩy | 66 mL | Roche Diagnostics GmbH, | Đức | Hộp | 42
59 | Dung dịch rửa có tính kiềm cho cóng phản ứng | Cell Wash Solution I / NAOH-D | 04880285214 | Dung dịch natri hydroxide 1 mol/L, 4 %; chất tẩy | 2 x 1.8 L | Roche Diagnostics (Suzhou) Ltd., | Trung Quốc | Hộp | 32
60 | Thuốc thử xét nghiệm Protein | TP2 | 03183734190 | R1: Natri hydroxide; kali natri tartrate R2: Natri hydroxide; kali natri tartrate; kali iodide; đồng sulfate | 300 Test | Roche Diagnostics GmbH, | Đức | Hộp | 5
61 | Thuốc thử xét nghiệm Triglycerid | TRIGL | 20767107322 | R1: Đệm PIPES,Mg2+; natri cholate; ATP; 4‑aminophenazone; 4‑chlorophenol; lipoprotein lipase; glycerol kinase; glycerol phosphate oxidase; peroxidase | 250 Test | Roche Diagnostics GmbH, | Đức | Hộp | 60
62 | Thuốc thử xét nghiệm Acid uric | UA2 | 03183807190 | R1: Đệm phosphate; TOOS; fatty alcohol polyglycol ether; ascorbate oxidase R3: Đệm phosphate; kali hexacyanoferrate; 4‑aminophenazone; uricase; peroxidase (POD) | 400 Test | Roche Diagnostics GmbH, | Đức | Hộp | 15
63 | Thuốc thử xét nghiệm Ure | UREAL | 04460715190 | R1: NaCl R2: Đệm TRIS; 2‑oxoglutarate; NADH; ADP; urease; GLDH | 500 Test | Roche Diagnostics GmbH, | Đức | Hộp | 55
64 | Thuốc thử xét nghiệm Ethanol | ETOH2 | 03183777190 | R1: Đệm; chất bảo quản R2: NAD; ADH | 100 Test | Roche Diagnostics GmbH, | Đức | Hộp | 2
65 | Vật liệu kiểm soát xét nghiệm Ammonia, ethanol, CO2 mức bình thường | Ammonia/Ethanol/CO2 Control Normal | 20752401190 | Mẫu chứng dạng lỏng ở dạng sẵn sàng để sử dụng trong dung dịch đệm nước | 5 x 4 mL | Roche Diagnostics GmbH, | Đức | Hộp | 1
66 | Vật liệu kiểm soát xét nghiệm Ammonia, ethanol, CO2 mức bệnh lý | Ammonia/Ethanol/CO2 Control Abnormal | 20753009190 | Mẫu chứng dạng lỏng ở dạng sẵn sàng để sử dụng trong dung dịch đệm nước | 5 x 4 mL | Roche Diagnostics GmbH, | Đức | Hộp | 1
67 | Chất hiệu chuẩn xét nghiệm Ammonia, ethanol, CO2 | Ammonia/Ethanol/CO2 Calibrator | 20751995190 | Mẫu chứng dạng lỏng ở dạng sẵn sàng để sử dụng trong dung dịch đệm nước | 2 x 4 mL | Roche Diagnostics GmbH, | Đức | Hộp | 1
68 | Thuốc thử xét nghiệm HDL-Cholesterol | HDLC4 | 07528566190 | R1: Đệm TAPSO; polyanion; EMSE; ascorbate oxidase; peroxidase; BSA R2 Đệm Bis-Tris; cholesterol esterase (vi sinh); cholesterol oxidase (E. coli tái tổ hợp); cholesterol oxidase (vi sinh); peroxidase (củ cải); 4‑amino‑antipyrine:; BSA | 350 Test | Roche Diagnostics GmbH, | Đức | Hộp | 55
69 | Thuốc thử xét nghiệm LDL-Cholesterol | LDLC3 | 07005717190 | R1: Đệm bis‑tris; 4‑aminoantipyrine; ascorbate oxidase ; peroxidase; BSA R2: Đệm MOPS; EMSE; cholesterol esterase; cholesterol oxidase; peroxidase; BSA | 200 Test | Roche Diagnostics GmbH, | Đức | Hộp | 70
70 | Dung dịch 1 rửa kim hút cho máy sinh hóa | Sample Cleaner 1 | 04708725190 | Dung dịch natri hydroxide 1 mol/L | 12 x 59 mL | Roche Diagnostics GmbH, | Đức | Hộp | 3
71 | Dung dịch 2 rửa kim hút cho máy sinh hóa | Sample Cleaner 2 | 05958024190 | Đệm; chất tẩy | 12 x 68 mL | Roche Diagnostics GmbH, | Đức | Hộp | 4
72 | Thuốc thử xét nghiệm Ca (Calci) | CA2 | 05061482190 | R1: CAPSO; NM‑BAPTA; chất hoạt động bề mặt không phản ứng R2: EDTA; chất hoạt động bề mặt không phản ứng | 300 Test | Roche Diagnostics GmbH, | Đức | Hộp | 12
73 | Thuốc thử xét nghiệm Fe (Sắt) | IRON2 | 03183696122 | R1: Acid citric; thiourea R3: Natri ascorbate; FerroZine | 200 Test | Roche Diagnostics GmbH, | Đức | Hộp | 12
74 | Thuốc thử xét nghiệm Mg (Magnesi) | MG2 | 06481647190 | R1: Đệm TRIS/6‑aminocaproic acid; EGTA R2: Xanh xylidyl | 250 Test | Roche Diagnostics GmbH, | Đức | Hộp | 5
75 | Vật liệu kiểm soát xét nghiệm Protein, Albumin | Precinorm PUC | 03121313122 | Mẫu chứng dạng lỏng ở dạng sẵn sàng để sử dụng trong dung dịch đệm nước. Nồng độ điều chỉnh của các thành phần mẫu chứng thường ở mức bình thường hay ở ngưỡng bình thường/bệnh lý. | 4 x 3 mL | Roche Diagnostics GmbH, | Đức | Hộp | 2
76 | Thuốc thử xét nghiệm Protein trong nước tiểu và dịch não tủy | TPUC3 | 03333825190 | R1: Natri hydroxide; EDTA‑Na R2 Benzethonium chloride | 150 Test | Roche Diagnostics GmbH, | Đức | Hộp | 1
77 | Chất hiệu chuẩn xét nghiệm Albumin (microalbumin) | C.f.a.s PUC | 03121305122 | Mẫu chuẩn dạng lỏng ở dạng sẵn sàng để sử dụng trong dung dịch đệm nước. | 5 x 1 ml | Roche Diagnostic | Đức | Hộp | 2
78 | Thuốc thử xét nghiệm Ferritin | FERR4 | 04885317190 | R1: Đệm TRIS; globulin miễn dịch R3: Hỗn hợp nước chứa các hạt latex phủ kháng thể kháng ferritin người | 250 test | Roche Diagnostic | Đức | Hộp | 6
79 | Vật liệu kiểm soát xét nghiệm sinh hóa ngưỡng bình thường | PreciControl ClinChem Multi 1 | 05947626190 | Mẫu chứng đông khô lấy từ huyết thanh người. Nồng độ và hoạt tính điều chỉnh của các thành phần mẫu chứng thường ở mức bình thường hay ở ngưỡng bình thường/bệnh lý. | 4 x 5 ml | Roche Diagnostic | Đức | Hộp | 6
80 | Vật liệu kiểm soát xét nghiệm sinh hóa ngưỡng bệnh lý. | PreciControl ClinChem Multi 2 | 05947774190 | Mẫu chứng đông khô lấy từ huyết thanh người. Nồng độ và hoạt tính điều chỉnh của các thành phần mẫu chứng thường ở ngưỡng bệnh lý. | 4 x 5 ml | Roche Diagnostic | Đức | Hộp | 6
81 | Đèn halogen | Halogen Lamp | 04813707001 | Bóng đèn ha-lo-gen dùng cho máy sinh hóa - 12V/50W | 1 cái | Hitachi High-Technologies Corporation | Nhật Bản | chiếc | 6
82 | Cóng ủ và đo quang hỗn hợp phản ứng | Reaction Cell | 04854241001 | Sử dụng cho các máy phân tích để ủ và đo quang hỗn hợp phản ứng. | 24 cái | Hitachi High-Technologies Corporation | Nhật Bản | Hộp | 1
1.3 Máy xét nghiệm HbA1C Arkray - Nhật Bản
83 | Calibrator 80 | Calibrator 80 |  | Hoá chất cho máy xét nghiệm HbA1c Arkray - Nhật Bản | (Low: 3x3mL High: 3x3mL Diluent: 3x10mL)/Hộp | Arkray | Nhật Bản | Hộp | 4
84 | Colume Unit 80 (Cột sắc ký) | Colume Unit 80 |  | Hoá chất cho máy xét nghiệm HbA1c Arkray - Nhật Bản | Chiếc/hộp | Arkray | Nhật Bản | Hộp | 4
85 | Control Dilution Set 80 | Control Dilution Set 80 |  | Hoá chất cho máy xét nghiệm HbA1c Arkray - Nhật Bản | 1x250mL+1x15mL | Arkray | Nhật Bản | Hộp | 4
86 | Eluent 80A | Eluent 80A |  | Hoá chất cho máy xét nghiệm HbA1c Arkray - Nhật Bản | 600mLx4)/Hộp | Arkray | Nhật Bản | Hộp | 15
87 | Eluent 80B | Eluent 80B |  | Hoá chất cho máy xét nghiệm HbA1c Arkray - Nhật Bản | (600mLx2)/Hộp | Arkray | Nhật Bản | Hộp | 15
88 | Eluent 80CV | Eluent 80CV |  | Hoá chất cho máy xét nghiệm HbA1c Arkray - Nhật Bản | (600mLx2)/Hộp | Arkray | Nhật Bản | Hộp | 15
89 | Extend Sure HbA1c Ctrl | Extend Sure HbA1c Ctrl |  | Hoá chất cho máy xét nghiệm HbA1c Arkray - Nhật Bản | (L1: 4x0.25mL L2: 4x0.25mL)/Hộp | Canterbury Scientific | New Zealand | Hộp | 4
90 | Hemolysis Washing Sol. 80H (Hemolysis Washing Sol. Lite H) | Hemolysis Washing Sol. 80H |  | Hoá chất cho máy xét nghiệm HbA1c Arkray - Nhật Bản | (2Lx3)/Hộp | Arkray | Nhật Bản | Hộp | 22
91 | Washing solution for tubes | Washing solution for tubes |  | Hoá chất cho máy xét nghiệm HbA1c Arkray - Nhật Bản | 250mL | Arkray | Nhật Bản | Hộp | 4
1.4 Máy phân tích HbA1c tự động HA-1500
92 | Hoá chất dùng cho máy phân tích HbA1c loại A | Eluent A | 557-240V1 | Tính chính xác: ≤5.0% Độ chính xác: Trong vòng chạy: CV≤3.0% (n = 20), độ chính xác của lô là ≤6% (n= 3). Kết quả mở rộng NGSP: 4.0%~6.0%. Thành phần chính: NaCl 20mmol/L Phosphate 40mmol/L Perserver < 0.5ml/L Sản phẩm có xuất xứ thuộc các nước G7 Tiêu chuẩn chất lượng ISO 13485:2016 | 950mL | MTI Diagnostics, Đức | Đức | Túi | 8
93 | Hoá chất dùng cho máy phân tích HbA1c loại B | Eluent B | 557-241V1 | Tính chính xác: ≤5.0% Độ chính xác: Trong vòng chạy: CV≤3.0% (n = 20), độ chính xác của lô là ≤6% (n= 3). Kết quả mở rộng NGSP: 4.0%~6.0%. Thành phần chính: NaCl 170mmol/L Phosphate 40mmol/L Perserver < 0.5ml/L Sản phẩm có xuất xứ thuộc các nước G7 Tiêu chuẩn chất lượng ISO 13485:2016 | 700mL | MTI Diagnostics, Đức | Đức | Túi | 8
94 | Chất hiệu chuẩn xét nghiệm định lượng HbA1c | Glycosylated Hemoglobin (HbA1c) Calibrator Kit | 557-936 | Thành phần chính: Huyết sắc tố glycosyl hóa, bao gồm chất bảo quản và chất ổn định. Sản phẩm có xuất xứ thuộc các nước G7 Tiêu chuẩn chất lượng ISO 13485:2016 | L1: 3x0.1mL L2: 3x0.1mL | MTI Diagnostics, Đức | Đức | Hộp | 3
95 | Vật liệu kiểm soát chất lượng xét nghiệm định lượng HbA1c | Glycosylated Hemoglobin (HbA1c) Control Kit | 557-935 | Thành phần chính: Huyết sắc tố glycosyl hóa, bao gồm chất bảo quản và chất ổn định. Sản phẩm có xuất xứ thuộc các nước G7 Tiêu chuẩn chất lượng ISO 13485:2016 | L1: 3x0.1mL L2: 3x0.1mL | MTI Diagnostics, Đức | Đức | Hộp | 5
96 | Dung dịch ly giải hồng cầu | Hemolysis | 557-243V7 | Độ chính xác: ≤5.0% Độ chính xác: Trong vòng chạy: CV≤3.0% (n = 20), độ chính xác của lô là ≤6% (n= 3). Kết quả mở rộng NGSP: 4.0% ~ 6.0%. Thành phần chính: Buffer 20mmol/L Sodium chloride 20mmol/L Surfactant 0.05ml/L Perserver < 0.5 ml/L Sản phẩm có xuất xứ thuộc các nước G7 Tiêu chuẩn chất lượng ISO 13485:2016 | 2300mL | MTI Diagnostics, Đức | Đức | Can | 10
97 | Cột sắc ký | Chromatography column | 557-247 | Thành phần chính: Cột làm bằng kim loại không gỉ, trong có màng lọc chuyên dụng, chịu được áp suất cao. Kích thước: 4.6x30 mm, 5µm Sản phẩm có xuất xứ thuộc các nước G7 Tiêu chuẩn chất lượng ISO 13485:2016 | Chiếc/hộp | MTI Diagnostics, Đức | Đức | Chiếc | 3
98 | Phin lọc | Column filter | 557-249 | Thành phần chính: Phin lọc dạng nhựa, được cấu tạo dạng lưới lọc. Sản phẩm có xuất xứ thuộc các nước G7 Tiêu chuẩn chất lượng ISO 13485:2016 | Chiếc/túi | MTI Diagnostics, Đức | Đức | Chiếc | 5
2. HÓA CHẤT MÁY ĐIỆN GIẢI ISE 5000
99 | Thuốc thử xét nghiệm định lượng đa thông số điện giải (K, Na, Cl, Ca, pH) | ISE Fluid pack (Na, K, Cl, Ca, pH) | 204-122V | - Thành phần chính: KCl, NaCl, NaAc, CaCl2, đệm pH, chất hoạt động bề mặt, chất bảo quản. - Giá trị hiệu chuẩn: Calibration A: K+ 4 mmol/L, Na+ 140 mmol/L, Cl- 100 mmol/L, Ca2+ 1.25 mmol/L, pH 7.4 Calibration B: K+ 8 mmol/L, Na+ 110 mmol/L, Cl- 70 mmol/L, Ca2+ 2.5 mmol/L, pH 7 - Nồng độ cho mỗi xét nghiệm: Ammonium molybdate 0.4 mmol/l Sulphuric acid 100 mmol/l Hydrochloric acid 100 mmol/l Sản phẩm có xuất xứ thuộc các nước G7 Tiêu chuẩn chất lượng ISO 13485:2016 | Cal A: 650mL Cal B: 200mL | MTI Diagnostics, Đức | Đức | Hộp | 40
100 | Vật liệu kiểm soát chất lượng xét nghiệm định lượng (Na, K, Cl, Ca, pH) | QC Solution | 204-123V3 | Thành phần chính: KCl, NaCl, NaAc, CaCl2, LiCl, pH buffer, chất hoạt động bề mặt, chất bảo quản. Đặc tính hiệu suất: Trong khoảng CV: K+ ≤1.5%, Na+ ≤1.5%, Cl- ≤1.5%, Ca++ ≤1.5%, pH ≤1.0% Giữa khoảng CV: K+ ≤3.0%, Na+ ≤3.0%, Cl- ≤3.0%, Ca++ ≤5.0%, pH ≤1.0% Độ thiên lệch chính xác: K+ ≤2.0%, Na+ ≤1.5%, Cl- ≤3.0%, Ca++ ≤5.0%, pH ≤1.0% Sản phẩm có xuất xứ thuộc các nước G7 Tiêu chuẩn chất lượng ISO 13485:2016 | 10x1ml | MTI Diagnostics, Đức | Đức | Hộp | 5
101 | Dung dịch rửa dùng cho máy phân tích điện giải | Probe cleaning solution | 204-131V4 | Thành phần chính: Sodium hypochlorite (NaClO) 0.4% - 0.5% Sản phẩm có xuất xứ thuộc các nước G7 Tiêu chuẩn chất lượng ISO 13485:2016 | (10x5ml)/ hộp | MTI Diagnostics, Đức | Đức | Hộp | 5
102 | Dung dịch rửa protein dùng cho máy phân tích điện giải | Deproteinizer | 204-128V1 | Thành phần chính: Enzyme: Pepsin. Dilutor: KCl, NaCl, Hydrochloride acid. Sản phẩm có xuất xứ thuộc các nước G7 Tiêu chuẩn chất lượng ISO 13485:2016 | 3x2ml | MTI Diagnostics, Đức | Đức | Hộp | 5
103 | Dung dịch điện cực dùng cho máy phân tích điện giải | Na/K/Cl/Ca/pH Refill solution | 205-129 | Thành phần chính: KCl, NaCl, NaAc, CaCl2, LiCl, chất đệm pH, chất hoạt động bề mặt, chất bảo quản. Nồng độ từng phần: K+ 5mmol/L, Na+ 125mmol/L, Cl- 145mmol/L, Ca2+ 10mmol/L, pH 7.6 Sản phẩm có xuất xứ thuộc các nước G7 Tiêu chuẩn chất lượng ISO 13485:2016 | 5x0.8ml | MTI Diagnostics, Đức | Đức | Hộp | 5
104 | Hoá chất dùng cho máy phân tích điện giải | Ref fill solution | 204-137V | Thành phần chính: KCl Nồng độ: K+ 4mol/L, Cl-, 4mol/L Sản phẩm có xuất xứ thuộc các nước G7 Tiêu chuẩn chất lượng ISO 13485:2016 | Lọ 20ml | MTI Diagnostics, Đức | Đức | Lọ | 3
105 | Điện cực xét nghiệm định lượng K+ | K electrode | 204-139 | Điện cực K electrode Tương thích với máy phân tích điện giải model Auto ISE500 Sản phẩm có xuất xứ thuộc các nước G7 Tiêu chuẩn chất lượng ISO 13485:2016 | Chiếc | MTI Diagnostics, Đức | Đức |  | 3
106 | Điện cực xét nghiệm định lượng Na+ | Na electrode | 204-138 | Điện cực Na electrode Tương thích với máy phân tích điện giải model Auto ISE500 Sản phẩm có xuất xứ thuộc các nước G7 Tiêu chuẩn chất lượng ISO 13485:2016 | Chiếc | MTI Diagnostics, Đức | Đức |  | 3
107 | Điện cực xét nghiệm định lượng Cl- | Cl electrode | 204-140 | Điện cực Cl electrode Tương thích với máy phân tích điện giải model Auto ISE500 Sản phẩm có xuất xứ thuộc các nước G7 Tiêu chuẩn chất lượng ISO 13485:2016 | Chiếc | MTI Diagnostics, Đức | Đức |  | 3
108 | Điện cực xét nghiệm định lượng Ca+ | Ca electrode | 204-141 | Điện cực Ca electrode Tương thích với máy phân tích điện giải model Auto ISE500 Sản phẩm có xuất xứ thuộc các nước G7 Tiêu chuẩn chất lượng ISO 13485:2016 | Chiếc | MTI Diagnostics, Đức | Đức |  | 3
109 | Vật tư dùng cho máy xét nghiệm | Pump tubing for Electrolyte analyzer | 557-248V | Dây bơm Tương thích với máy phân tích điện giải model Auto ISE500 Sản phẩm có xuất xứ thuộc các nước G7 Tiêu chuẩn chất lượng ISO 13485:2016 | Chiếc | MTI Diagnostics, Đức | Đức |  | 2
3. HÓA CHẤT MÁY MIỄN DỊCH
3.1 Máy xét nghiệm miễn dịch ADVIA Centaur CP
3.2 Máy phân tích miễn dịch tự động Cobas e411
110 | Thuốc thử xét nghiệm kháng thể kháng HBs | Elecsys Anti-HBs II | 08498598190 | M: Vi hạt phủ streptavidin R1: HBsAg (ad/ay) người/tái tổ hợp đánh dấu biotin; đệm MES R2: HBsAg (ad/ay) đánh dấu phức hợp ruthenium; đệm MES | 100 test | Roche Diagnostics GmbH, | Đức | Hộp | 2
111 | Vật liệu kiểm soát xét nghiệm kháng thể kháng HBsAg | PreciControl Anti-HBs | 11876317122 | Huyết thanh chứng sẵn sàng để sử dụng lấy từ huyết thanh người ở cả khoảng nồng độ âm và dương. Mẫu chứng được dùng để kiểm tra độ chính xác của xét nghiệm miễn dịch Anti‑HBs II. | 16 x 1.3 ml | Roche Diagnostics GmbH, | Đức | Hộp | 1
112 | Thuốc thử xét nghiệm AFP (alpha1‑fetoprotein) | Elecsys AFP | 09015060190 | M :Vi hạt phủ Streptavidin. R1: Kháng thể đơn dòng kháng AFP đánh dấu biotin; đệm phosphate. R2: Kháng thể đơn dòng kháng AFP đánh dấu phức hợp ruthenium ; đệm phosphate | 100 Test | Roche Diagnostics GmbH, | Đức | Hộp | 7
113 | Chất hiệu chuẩn xét nghiệm AFP (alpha1‑fetoprotein) | AFP Calset II | 09227261190 | Huyết thanh người đông khô chứa AFP người (từ canh cấy tế bào) với 2 khoảng nồng độ | 4 x 1.0 mL | Roche Diagnostics GmbH, | Đức | Hộp | 3
114 | Thuốc thử xét nghiệm kháng thể kháng Tg (Thyroglobulin) | Elecsys Anti-Tg | 09004998190 | M: Vi hạt phủ Streptavidin. R1: Tg đánh dấu biotin ; đệm TRIS R2: Kháng thể đơn dòng kháng Tg đánh dấu phức hợp ruthenium ; đệm TRIS | 100 test | Roche Diagnostics GmbH, | Đức | Hộp | 3
115 | Chất hiệu chuẩn xét nghiệm kháng thể kháng Tg (Thyroglobulin) | Anti-Tg CalSet | 09005030190 | Hỗn hợp huyết thanh người đông khô chứa kháng thể kháng Tg với hai khoảng nồng độ. | 4 x 1.5 mL | Roche Diagnostics GmbH, | Đức | Hộp | 2
116 | Vật liệu kiểm soát xét nghiệm kháng thể kháng Tg (Thyroglobulin) | PreciControl ThyroAB | 05042666191 | Mẫu chứng huyết thanh đông khô lấy từ hỗn hợp huyết thanh người với 2 khoảng nồng độ. Mẫu chứng được dùng để kiểm tra độ chính xác và độ chụm của các xét nghiệm miễn dịch Anti‑TSHR, Anti‑TPO và Anti‑Tg. | 4 x 2 ml | Roche Diagnostics GmbH, | Đức | Hộp | 2
117 | Thuốc thử xét nghiệm CEA | Elecsys CEA | 11731629322 | M: Vi hạt phủ Streptavidin. R1: Kháng thể đơn dòng kháng CEA đánh dấu biotin; đệm phosphate. R2: Kháng thể đơn dòng kháng CEA đánh dấu phức hợp ruthenium; đệm phosphate | 100 test | Roche Diagnostics GmbH, | Đức | Hộp | 5
118 | Chất hiệu chuẩn xét nghiệm CEA | CEA CalSet | 11731645322 | Hỗn hợp đệm/protein có thêm CEA với 2 khoảng nồng độ. | 4 x 1.0 ml | Roche Diagnostics GmbH, | Đức | Hộp | 2
119 | Thuốc thử xét nghiệm Cortisol | Elecsys Cortisol II | 06687733190 | M: Vi hạt phủ Streptavidin. R1: Kháng thể đơn dòng kháng cortisol đánh dấu biotin; danazol ; đệm MES R2: Dẫn xuất cortisol đánh dấu phức hợp ruthenium; danazol ; đệm MES | 100 test | Roche Diagnostics GmbH, | Đức | Hộp | 15
120 | Chất hiệu chuẩn xét nghiệm Cortisol | Cortisol II CalSet | 06687750190 | Huyết thanh người đông khô chứa cortisol với hai khoảng nồng độ. | 4 x 1.0 ml | Roche Diagnostics GmbH, | Đức | Hộp | 3
121 | Thuốc thử xét nghiệm FT3 | Elecsys FT3 III | 09005803190 | M: Vi hạt phủ streptavidin. R1: Kháng thể đơn dòng kháng T3 đánh dấu phức hợp ruthenium ; đệm phosphate . R2: T3 đánh dấu biotin ; đệm phosphate | 200 test | Roche Diagnostics GmbH, | Đức | Hộp | 40
122 | Chất hiệu chuẩn xét nghiệm FT3 | FT3 III CalSet | 09077871190 | Huyết thanh người đông khô chứa T3 với hai khoảng nồng độ. | 4 x 1.0 mL | Roche Diagnostics GmbH, | Đức | Hộp | 4
123 | Thuốc thử xét nghiệm FT4 | Elecsys FT4 IV | 09043276190 | M:Vi hạt phủ streptavidin. R1: Kháng thể đơn dòng kháng T4 đánh dấu phức hợp ruthenium; đệm phosphate. R2: T4 đánh dấu biotin; đệm phosphate | 200 test | Roche Diagnostics GmbH, | Đức | Hộp | 40
124 | Chất hiệu chuẩn xét nghiệm FT4 | CalSet FT4 IV | 09043292190 | Hỗn hợp đệm/protein sẵn sàng để sử dụng chứa L‑thyroxine với hai khoảng nồng độ | 4x1.0mL | Roche Diagnostics GmbH, | Đức | Hộp | 4
125 | Thuốc thử xét nghiệm Troponin T | Elecsys Troponin T hs | 09315322190 | M: Vi hạt phủ streptavidin R1: Kháng thể đơn dòng kháng troponin T tim; đệm phosphate . R2: Kháng thể đơn dòng kháng troponin T tim đánh dấu phức hợp ruthenium; đệm phosphate | 200 test | Roche Diagnostics GmbH, | Đức | Hộp | 16
126 | Chất hiệu chuẩn xét nghiệm Troponin T | Troponin T hs CalSet | 09315365190 | Huyết thanh người đông khô chứa troponin T với hai khoảng nồng độ. | 4x1.0mL | Roche Diagnostics GmbH, | Đức | Hộp | 5
127 | Vật liệu kiểm soát xét nghiệm Troponin T | PreciControl Troponin | 05095107190 | Huyết thanh người đông khô chứa troponin T và troponin I với hai khoảng nồng độ cho mỗi chất. Mẫu chứng được dùng để kiểm tra độ đúng và độ chính xác của các xét nghiệm miễn dịch Troponin T hs, Troponin T hs STAT, Troponin I và Troponin I STAT | 4 x 2 ml | Roche Diagnostics GmbH, | Đức | Hộp | 4
128 | Thuốc thử xét nghiệm Progesterone | Elecsys Progesterone III | 07092539190 | M: Vi hạt phủ Streptavidin. R1: Kháng thể đơn dòng kháng progesterone đánh dấu biotin; đệm phosphate. R2: Progesterone kết hợp với một peptide tổng hợp đánh dấu phức hợp ruthenium; đệm phosphate | 100 test | Roche Diagnostics GmbH, | Đức | Hộp | 5
129 | Chất hiệu chuẩn xét nghiệm Progesterone | Progesterone III CalSet | 07092547190 | Huyết thanh người đông khô chứa progesterone với 2 khoảng nồng độ. | 4 x 1.0 ml | Roche Diagnostics GmbH, | Đức | Hộp | 3
130 | Thuốc thử xét nghiệm PSA | Elecsys total PSA | 08791686190 | M: Vi hạt phủ Streptavidin. R1: Kháng thể đơn dòng kháng PSA đánh dấu biotin ; đệm phosphate . R2: Kháng thể đơn dòng kháng PSA đánh dấu phức hợp ruthenium; đệm phosphate | 100 test | Roche Diagnostics GmbH, | Đức | Hộp | 2
131 | Vật liệu kiểm soát xét nghiệm PSA | total PSA CalSet II | 08838534190 | Huyết thanh người đông khô chứa PSA người với 2 khoảng nồng độ. | 4 x 1.0 ml | Roche Diagnostics GmbH, | Đức | Hộp | 1
132 | Thuốc thử xét nghiệm HCG, beta-HCG | Elecsys HCG+β | 03271749190 | M: Vi hạt phủ Streptavidin R1: Kháng thể đơn dòng kháng hCG đánh dấu biotin; đệm phosphate . R2: Kháng thể đơn dòng kháng hCG đánh dấu phức hợp ruthenium; đệm phosphate | 100 test | Roche Diagnostics GmbH, | Đức | Hộp | 10
133 | Chất hiệu chuẩn xét nghiệm HCG, beta-HCG | HCG+β CalSet | 03302652190 | Huyết thanh người đông khô chứa hCG với 2 khoảng nồng độ. | 4 x 1.0 ml | Roche Diagnostics GmbH, | Đức | Hộp | 4
134 | Thuốc thử xét nghiệm TSH | Elecsys TSH | 08429324190 | M: Vi hạt phủ streptavidin. R1: Kháng thể đơn dòng kháng TSH đánh dấu biotin ; đệm phosphate. R2: Kháng thể đơn dòng kháng TSH đánh dấu phức hợp ruthenium; đệm phosphate | 200 test | Roche Diagnostics GmbH, | Đức | Hộp | 40
135 | Chất hiệu chuẩn xét nghiệm TSH | TSH CalSet | 08443459190 | Hỗn hợp huyết thanh ngựa (TSH Cal1) và một hỗn hợp huyết thanh người với TSH người (TSH Cal2) ở 2 khoảng nồng độ. | 4 x 1.3 ml | Roche Diagnostics GmbH, | Đức | Hộp | 4
136 | Vật liệu kiểm soát xét nghiệm nhóm ung thư | PreciControl Tumor Marker | 11776452122 | Huyết thanh chứng đông khô lấy từ huyết thanh người. Các nồng độ nằm trong hai khoảng có liên quan trên lâm sàng | 4 x 3.0 ml | Roche Diagnostics GmbH, | Đức | Hộp | 4
137 | Vật liệu kiểm soát các xét nghiệm miễn dịch | PreciControl Universal | 11731416190 | Huyết thanh chứng đông khô lấy từ huyết thanh người với hai khoảng nồng độ | 4 x 3.0 ml | Roche Diagnostics GmbH, | Đức | Hộp | 7
138 | Dung dịch hệ thống dùng để phát tín hiệu điện hóa cho máy phân tích xét nghiệm miễn dịch e401 | ProCell | 11662988122 | Đệm phosphate 300 mmol/L; tripropylamine 180 mmol/L; chất tẩy ≤ 0.1 %; chất bảo quản; pH 6.8. | 6 x 380 ml | Roche Diagnostics GmbH, | Đức | Hộp | 35
139 | Dung dịch hệ thống dùng để rửa bộ phát hiện của máy phân tích xét nghiệm miễn dịch e401 | CleanCell | 11662970122 | KOH 176 mmol/L (tương ứng với pH 13.2); chất tẩy ≤ 1 %. | 6 x 380 ml | Roche Diagnostics GmbH, | Đức | Hộp | 35
140 | Chất phụ gia cho bình chứa nước cất cho máy phân tích miễn dịch e401 | Elecsys SysWash | 11930346122 | Chất phụ gia cho bình chứa nước cất cho máy phân tích miễn dịch | 500 ml | Roche Diagnostics GmbH, | Đức | Hộp | 30
141 | Dung dịch vệ sinh điện cực chọn lọc ion, cốc pha loãng và ống | ISE Cleaning Solution / Elecsys SysClean | 11298500316 | Natri hydroxide 3 mol/L Dung dịch natri hypochlorite (< 2 % clo hoạt tính) Phụ gia | 5 x 100 ml | Roche Diagnostics GmbH, | Đức | Hộp | 3
142 | IVD pha loãng dùng cho các xét nghiệm miễn dịch | Diluent Universal | 11732277122 | Hỗn hợp protein; chất bảo quản ≤ 0.1 % | 2 x 16 ml | Roche Diagnostics GmbH, | Đức | Hộp | 5
143 | Dung dịch pha loãng mẫu được chỉ định cho một số xét nghiệm | Diluent Universal 2 | 05192943190 | Hỗn hợp protein; chất bảo quản ≤ 0.1 % | 2 x 36 ml | Roche Diagnostics GmbH, | Đức | Hộp | 2
144 | Thuốc thử xét nghiệm CA 72‑4 | Elecsys CA 72-4 | 09005692190 | M: Vi hạt phủ Streptavidin. R1: Kháng thể đơn dòng kháng CA 72-4 đánh dấu biotin; đệm phosphate. R2: Kháng thể đơn dòng kháng CA 72-4 đánh dấu phức hợp ruthenium; đệm phosphate | 100 test | Roche Diagnostics GmbH, Đức | Đức | hộp | 6
145 | Chất hiệu chuẩn xét nghiệm CA 72‑4 | CA 72-4 CalSet | 09175130190 | Huyết thanh người đông khô chứa CA 72‑4 người với hai khoảng nồng độ. | 4 x 1.0 mL | Roche Diagnostics GmbH, Đức | Đức | hộp | 2
146 | Thuốc thử xét nghiệm Tg (Thyroglobulin) | Elecsys Tg II | 08906556190 | M: Vi hạt phủ streptavidin. R1: Kháng thể đơn dòng kháng Tg đánh dấu biotin; đệm Bis‑Tris . R2: Kháng thể đơn dòng kháng Tg đánh dấu phức hợp ruthenium; đệm Bis‑Tris | 100 test | Roche Diagnostics GmbH, Đức | Đức | hộp | 2
147 | Chất hiệu chuẩn xét nghiệm Tg (Thyroglobulin) | Tg II CalSet | 08991405190 | Huyết thanh ngựa đông khô chứa thyroglobulin với 2 khoảng nồng độ. | 4 x 1.0 ml | Roche Diagnostics GmbH, Đức | Đức | hộp | 1
148 | Vật liệu kiểm tra chất lượng các xét nghiệm miễn dịch đặc hiệu | PreciControl Multimarker | 05341787190 | Mẫu chứng huyết thanh đông khô lấy từ hỗn hợp huyết thanh ngựa với 2 khoảng nồng độ. | 6 x 2.0 ml | Roche Diagnostics GmbH, Đức | Đức | hộp | 3
149 | Thuốc thử xét nghiệm định lượng prolactin | Elecsys Prolactin II | 03203093214 | M: Vi hạt phủ Streptavidin. R1: Kháng thể đơn dòng kháng prolactin đánh dấu biotin, đệm phosphate . R2: Kháng thể đơn dòng kháng prolatin đánh dấu phức hợp ruthenium; đệm phosphate | 100 test | Roche Diagnostics (Suzhou) Ltd.;Trung Quốc | Trung Quốc | Hộp | 2
150 | Chất hiệu chuẩn xét nghiệm Prolactin | Prolactin II CalSet | 03277356190 | Hỗn hợp đệm huyết thanh ngựa đông khô chứa prolactin tái tổ hợp với 2 khoảng nồng độ. | 4 x 1.0 ml | Roche Diagnostics GmbH, Đức | Đức | Hộp | 2
151 | Thuốc thử xét nghiệm định lượng estradiol | Elecsys Estradiol III | 06656021190 | M: Vi hạt phủ Streptavidin R1: Hai kháng thể đơn dòng kháng estradiol đánh dấu biotin; mesterolone; đệm MES. R2: Dẫn xuất estradiol, đánh dấu phức hợp ruthenium ; đệm MES | 100 test | Roche Diagnostics GmbH, Đức | Đức | Hộp | 2
152 | Chất hiệu chuẩn xét nghiệm Estradiol | Estradiol III CalSet | 06656048190 | Huyết thanh người đông khô chứa estradiol với 2 khoảng nồng độ. | 4 x 1.0 ml | Roche Diagnostics GmbH, Đức | Đức | Hộp | 2
153 | Thuốc thử xét nghiệm định lượng FSH | Elecsys FSH | 08932352190 | M: Vi hạt phủ Streptavidin. R1: Kháng thể đơn dòng kháng FSH đánh dấu biotin, đệm MES. R2: Kháng thể đơn dòng kháng FSH đánh dấu phức hợp ruthenium, đệm MES | 100 test | Roche Diagnostics GmbH, Đức | Đức | Hộp | 2
154 | Chất hiệu chuẩn xét nghiệm FSH | FSH CalSet II | 08932417190 | Hỗn hợp huyết thanh ngựa đông khô chứa FSH với hai khoảng nồng độ | 4 x 1.0 mL | Roche Diagnostics GmbH, Đức | Đức | Hộp | 2
155 | Thuốc thử xét nghiệm định lượng nội tiết tố tạo hoàng thể (LH) | Elecsys LH | 11732234122 | M :Vi hạt phủ Streptavidin. R1: Kháng thể đơn dòng kháng LH đánh dấu biotin; đệm TRIS. R2: Kháng thể đơn dòng kháng LH đánh dấu phức hợp ruthenium; đệm TRIS | 100 test | Roche Diagnostics GmbH, Đức | Đức | Hộp | 2
156 | Chất hiệu chuẩn xét nghiệm LH | LH CalSet II | 03561097190 | Hỗn hợp huyết thanh người đông khô chứa LH người với 2 khoảng nồng độ. | 4 x 1.0 ml | Roche Diagnostics GmbH, Đức | Đức | Hộp | 1
157 | Thuốc thử xét nghiệm định lượng nội tiết tố anti‑Müllerian (AMH) | Elecsys AMH Plus | 08818061190 | M: Vi hạt phủ Streptavidin R1: Kháng thể đơn dòng kháng AMH đánh dấu biotin, đệm phosphate. R2: Kháng thể đơn dòng kháng AMH đánh dấu phức hợp ruthenium, đệm phosphate | 100 test | Roche Diagnostics GmbH, Đức | Đức | Hộp | 2
158 | Chất hiệu chuẩn xét nghiệm AMH (anti-Müllerian) | AMH Plus CalSet | 07957203190 | Gồm 2 mức nồng độAMH trong một hỗn hợp huyết thanh ngựa đông khô | 4 x 1.0 ml | Roche Diagnostics GmbH, Đức | Đức | Hộp | 2
159 | Vật liệu kiểm soát xét nghiệm AMH (anti-Müllerian) | PreciControl AMH Plus | 07957211190 | Mẫu chứng huyết thanh đông khô lấy từ hỗn hợp huyết thanh ngựa có thêm AMH bò (huyết thanh bào thai bò đực) ở 2 khoảng nồng độ | 4 x 2 ml | Roche Diagnostics GmbH, Đức | Đức | Hộp | 2
160 | Thuốc thử xét nghiệm định lượng NTproBNP | Elecsys proBNP II | 09315268190 | M: Vi hạt phủ streptavidin. R1: Kháng thể đơn dòng kháng NT‑proBNP đánh dấu biotin; đệm phosphate . R2: Kháng thể đơn dòng kháng NT‑proBNP đánh dấu phức hợp ruthenium ; đệm phosphate | 100 test | Roche Diagnostics GmbH, Đức | Đức | Hộp | 15
161 | Chất hiệu chuẩn xét nghiệm định lượng NT-proBNP | proBNP II CalSet | 09315292190 | Hỗn hợp huyết thanh ngựa đông khô chứa NT‑proBNP tổng hợp (1‑76) với hai khoảng nồng độ. | 4x1.0mL | Roche Diagnostics GmbH, Đức | Đức | Hộp | 4
162 | Vật liệu kiểm soát xét nghiệm nhóm tim mạch | PreciControl Cardiac II | 04917049190 | Huyết thanh chứng đông khô lấy từ huyết thanh người với 2 khoảng nồng độ. Mẫu chứng được dùng để kiểm tra độ chính xác và độ chụm của xét nghiệm miễn dịch CK‑MB, CK‑MB STAT, Digitoxin, Digoxin, Myoglobin, Myoglobin STAT, proBNP II, proBNP II STAT và GDF‑15. | 4 x 2 ml | Roche Diagnostics GmbH, Đức | Đức | Hộp | 4
163 | Cốc đựng hỗn hợp phản ứng | AssayCup | 11706802001 | Được sử dụng như là vật tư tiêu hao trên máy phân tích miễn dịch | 60 x 60 cái | Flex Precision Plastics Solutions (Switzerland) AG /Thụy Sỹ ; Balda Medical GmbH/ Đức | Đức /Thụy Sỹ | Hộp | 20
164 | Đầu côn hút mẫu | AssayTip | 11706799001 | Được sử dụng như là vật tư tiêu hao trên máy phân tích miễn dịch | 30 x 120 cái | Flex Precision Plastics Solutions (Switzerland) AG/Thụy Sỹ ; Balda Medical GmbH/ Đức | Đức /Thụy Sỹ | Hộp | 30
165 | Thuốc thử xét nghiệm Anti-TPO sử dụng trên máy xét nghiệm miễn dịch điện hóa phát quang cobas e411 | Elecsys Anti-TPO | 06368590190 | Thuốc thử xét nghiệm kháng thể kháng thyroid peroxidase (Anti-TPO) trong huyết thanh và huyết tương người, sử dụng trên máy xét nghiệm miễn dịch điện hóa phát quang cobas e411. Giá trị dải đo ít nhất đạt được trong khoảng 5 - 600 IU/mL. | 100 test | Roche Diagnostics GmbH, Germany |  | Hộp | 2
166 | Vật liệu kiểm soát xét nghiệm Anti‑TSHR, Anti‑TPO và Anti‑Thyroglobulin sử dụng trên máy xét nghiệm miễn dịch điện hóa phát quang cobas e411 | PRECI CONTROL THYROAB | 05042666191 | Kiểm soát xét nghiệm Anti‑TSHR, Anti‑TPO và Anti‑Thyroglobulin. Sử dụng trên máy xét nghiệm miễn dịch điện hóa phát quang cobas e411 | 4x2ml | Roche Diagnostics GmbH, Germany |  | Hộp | 2
167 | Elecsys Anti-TSHR | Elecsys Anti-TSHR | 08496609190 | Thuốc thử xét nghiệm tự kháng thể kháng thụ thể TSH (Anti-TSHR) trong huyết thanh và huyết tương người, sử dụng trên máy xét nghiệm miễn dịch điện hóa phát quang cobas e411. Giá trị dải đo ít nhất đạt được trong khoảng 0,8 ‑ 40 IU/L. Độ lặp lại: CV≤ 8,6%. Độ chụm trung gian: CV≤ 12,3%. | 100 Test | Roche Diagnostics GmbH, Germany |  | Hộp | 2
168 | PRECI CONTROL THYROAB |  | 05042666191 | Kiểm soát xét nghiệm Anti‑TSHR, Anti‑TPO và Anti‑Thyroglobulin. Sử dụng trên máy xét nghiệm miễn dịch điện hóa phát quang cobas e411 | 4 x 2 ml | Roche Diagnostics GmbH, Germany |  | Hộp | 1
169 | CalSet Anti-TSHR | 08496641190 CalSet Anti-TSHR | 08496641190 | Chất hiệu chuẩn xét nghiệm tự kháng thể kháng thụ thể TSH (Anti-TSHR), sử dụng trên máy xét nghiệm miễn dịch điện hóa phát quang cobas e411. | 4 x 2.0 ml | Roche Diagnostics GmbH, Germany |  | Hộp | 1
4.HÓA CHẤT MÁY HUYẾT HỌC
4.1 Máy xét nghiệm huyết học tự động Nihon Kohden MEK6510K
170 | Dung dịch pha loãng diluent NK | Dung dịch pha loãng diluent NK |  | Thành phần : sodium chloride < 5 g/l; organic buffer < 2 g/l; sodium sulphate < 10 g/l; K EDTA < 0.5 g/l; Preservative < 0.05 g/l. | 20 lít / thùng | PZ Cormay | Ba Lan | thùng | 50
171 | Dung dịch phá vỡ hồng cầu lysing reagent NK3 | Dung dịch phá vỡ hồng cầu lysing reagent NK3 |  | Thành phần : oxalates < 25 g/l; dodecyltrimethyl ammoniumbromide 3.1-4.0 g/l; bretol < 2 g/l; potassium cyanide 0.4 g/l | 1 lít / can | PZ Cormay | Ba Lan | Can | 20
172 | Dung dịch tẩy rửa cleaning reagent NK | Dung dịch tẩy rửa cleaning reagent NK |  | Thành phần : sodium hypochlorite 14 g/l | 5 lít / can | PZ Cormay | Ba Lan | Can | 20
173 | Vật liệu kiểm soát chất lượng dùng cho máy phân tích huyết học Laser | Hematology control (3DN) Level 1/2/3 | 315-801V7 | Thành phần chính: Máu động vật có vú khoẻ mạnh (lợn), chất bảo quản và chất ổn định tế bào. Sản phẩm có xuất xứ thuộc các nước G7 Tiêu chuẩn chất lượng ISO 13485:2016 | 3ml / lọ | MTI Diagnostics, Đức | Đức | Lọ | 7
4.2 Máy xét nghiệm huyết học Auto Star Diff 5 của hãng MTI/Đức
174 | Hoá chất dùng cho máy phân tích huyết học | HemoDiL SHX | 315-960 | Thành phần chính: Sodium chloride < 0.9% Potassium chloride < 0.06% Buffer < 0.3% Preservative < 0.1% Có mã QR Code quản lý hoá chất được tích hợp sẵn. Sản phẩm có xuất xứ thuộc các nước G7 Tiêu chuẩn chất lượng ISO 13485:2016 | 20L | MTI Diagnostics, Đức | Đức | Thùng | 45
175 | Thuốc thử ly giải hồng cầu đo 3 thành phần bạch cầu MON, NEU, LYM trong máu | Lysoglobin Diff lyse 3 | 315-724 | Thành phần chính: Detergent < 1.5% Buffer < 2.0% Preservative < 1.5% Dye < 1.0% Có mã QR Code quản lý hoá chất được tích hợp sẵn. Sản phẩm có xuất xứ thuộc các nước G7 Tiêu chuẩn chất lượng ISO 13485:2016 | 1L | MTI Diagnostics, Đức | Đức | Chai | 25
176 | Thuốc thử ly giải hồng cầu đo 2 thành phần bạch cầu EO, BASO trong máu | Lysoglobin Diff lyse 5 | 315-725 | Thành phần chính: Detergent < 0.5% Buffer < 0.6% Preservative < 0.7% Có mã QR Code quản lý hoá chất được tích hợp sẵn. Sản phẩm có xuất xứ thuộc các nước G7 Tiêu chuẩn chất lượng ISO 13485:2016 | 500ml | MTI Diagnostics, Đức | Đức | Chai | 20
177 | Thuốc thử ly giải hồng cầu đo Hemoglobin trong máu | Lysoglobin HGB | 315-723 | Thành phần chính: Detergent < 4.0% Buffer < 1.0% Có mã QR Code quản lý hoá chất được tích hợp sẵn. Sản phẩm có xuất xứ thuộc các nước G7 Tiêu chuẩn chất lượng ISO 13485:2016 | 500ml | MTI Diagnostics, Đức | Đức | Chai | 20
178 | Vật liệu kiểm soát chất lượng dùng cho máy phân tích huyết học Laser | Hematology control (5DN) Level 1/2/3 | 315-802V7 | Thành phần chính: Máu động vật có vú khoẻ mạnh (lợn), chất bảo quản và chất ổn định tế bào. Sản phẩm có xuất xứ thuộc các nước G7 Tiêu chuẩn chất lượng ISO 13485:2016 | 3 ml | MTI Diagnostics, Đức | Đức | Lọ | 7
179 | Hoá chất rửa dùng cho máy xét nghiệm | Pro-Clean | 315-456 | Thành phần chính: Sodium hypochlorite < 8.0% Sodium hydrate < 2.0% Giới hạn: Thuốc thử phải được sử dụng trong phạm vi nhiệt độ môi trường là 15-35 độ C. Sản phẩm có xuất xứ thuộc các nước G7 Tiêu chuẩn chất lượng ISO 13485:2016 | 50ml | MTI Diagnostics GmbH/ Đức | Đức | Lọ | 10
5. HÓA CHẤT ĐÔNG MÁU
180 | Cleaning solution | Cleaning solution | 315-452 | Thành phần chính: Sodium Hypochlorite Tính chất vật lý: chất lỏng màu vàng nhạt. Sản phẩm có xuất xứ thuộc các nước G7 Tiêu chuẩn chất lượng ISO 13485:2016 | 500ml | MTI Diagnostics, Đức | Đức | Hộp | 20
181 | Thuốc thử xét nghiệm định lượng APTT | APTT Liquid Kit | 315-400 | Hiệu suất: Độ lặp lại: Hệ số biến thiên (CV) của kết quả các phép thử lặp lại với QC huyết tương không được vượt quá 5% Thành phần chính: R1: Ellagic Acid 0,3%, BSA 0,1%, 0,2% Sodium Azide, Bộ đệm 3% R2: CaCl2 0,025 M Sản phẩm có xuất xứ thuộc các nước G7 Tiêu chuẩn chất lượng ISO 13485:2016 | 5x5ml + CaCl2: 5x5ml | MTI Diagnostics | Đức | Hộp | 20
182 | Thuốc thử xét nghiệm định lượng PT | PT Liquid Kit | 315-401 | Thời gian prothrombin (PTR) = thời gian đông máu của huyết tương thử nghiệm / thời gian đông máu của huyết tương đối chứng. Các giá trị tham khảo: PTR: 1,0 ± 0,15; INR: 0,8-1,24 Thành phần chính: Recombinant hTF, BSA 0,5% CaCl2 0,025 M, bộ đệm 3%, 0,2% Sodium Azide, chất ổn định. Sản phẩm có xuất xứ thuộc các nước G7 Tiêu chuẩn chất lượng ISO 13485:2016 | 10x5ml | MTI Diagnostics | Đức | Hộp | 25
183 | Vật liệu kiểm soát chất lượng xét nghiệm định lượng PT, APTT, TT, FIB | Plasmal control level 1 (NCP) | 315-405 | Thành phần chinh: Freeze-dried, huyết tương người. Sản phẩm có xuất xứ thuộc các nước G7 Tiêu chuẩn chất lượng ISO 13485:2016 | 10x1ml | MTI Diagnostics | Đức | Hộp | 6
184 | Vật liệu kiểm soát chất lượng xét nghiệm định lượng PT, APTT, TT, FIB mức cao | Plasmal control level 2 (aNCP) | 315-406 | Thành phần chinh: Freeze-dried, huyết tương người Sản phẩm có xuất xứ thuộc các nước G7 Tiêu chuẩn chất lượng ISO 13485:2016 | 10x1ml | MTI Diagnostics | Đức | Hộp | 6
185 | Hoá chất rửa dùng cho máy xét nghiệm | Pro-Clean | 315-456 | Thành phần chính: Sodium hypochlorite < 8.0% Sodium hydrate < 2.0% Tiêu chuẩn chất lượng ISO 13485:2016 | 50ml | MTI Diagnostics | Đức | lọ | 15
186 | Thuốc thử xét nghiệm định lượng D-Dimer | D-Dimer liquid kit | 315-506V7 | Thành phần chính: Kit thuốc thử gồm các thành phần R1 (chất đệm), R2 (Latex), chất chuẩn và chất kiểm tra mức 1, mức 2. Latex với thành phần kháng thể đơn dòng chuột gồm: Polystyrene latex (nồng độ 12 mmol/L) Natri benzoat (nồng độ 0,01 mmol/L). Tris (nồng độ 30mmol/L). Sản phẩm có xuất xứ thuộc các nước G7 Tiêu chuẩn chất lượng ISO 13485:2016 | 200 test (gồm: R1: 5x4ml R2: 5x4ml Calibrator buffer: 1x4ml Control L1: 1x1ml Control L2: 1x1ml Calibrator: 1x1ml) | MTI Diagnostics | Đức | Hộp | 1
187 | Vật tư dùng cho máy xét nghiệm | Testing cuvette | 315-448 | Kích thước: 6mmx25mm Dung tích: 500µl Màu sắc: Trong suốt Loại nhựa: PS Lưu trữ: 4-30oC Sản phẩm có xuất xứ thuộc các nước G7 Tiêu chuẩn chất lượng ISO 13485:2016 | 2000 chiếc/túi | MTI Diagnostics | Đức | Chiếc | 6000
6. HÓA CHẤT MÁY SINH HỌC PHÂN TỬ
188 | Kit tách DNA (hạt từ) | Nucleic Acid (DNA) extraction kit | P121-1101-201 | Đóng gói 32 test/hộp Thành phần gồm: - Hạt từ tính: 1x3,5 mL - Dung dịch ly giải: Muối Guanidine 1x7mL - Dung dịch rửa 1 (Đậm đặc): Muối Guanidine 1x9mL - Dung dịch rửa 2: H2O 1x11mL - Dung dịch rửa giải: Tris, EDTA 1x3,5mL - Paraffin lỏng: 1x1,1mL - Proteinase K: 1x700µL - Đĩa giếng sâu 96 giếng: 2 - Tip Combs: 4 Tiêu chuẩn chất lượng ISO 13485:2016 | 32 test | Acon Biotech (HangZhou) Co. Ltd, Trung Quốc sản xuất cho ACON Laboratories Inc, Mỹ | Trung Quốc | Hộp | 20
189 | Kít định lượng virut viêm gan B (HBV) | HBV Hepatitis B Virus Quantitative PCR Test Kit | P131-1511 | Thuốc thử và thành phần: - Nội kiểm: Trình tự DNA nội kiểm: 1x350µL - Hỗn hợp phản ứng: Tris-HCl, KCl, MgCl2, dNTP, mồi, đầu dò huỳnh quang: 1x680µL - Hỗn hợp enzyme: Taq polymerase,Uracil-N-Glycosylase (UNG): 1x18µL - Kiểm soát dương tính cao: Huyết thanh HBV bất hoạt: 1x0,5mL - Kiểm soát dương tính thấp: Huyết thanh HBV bất hoạt: 1x0,5mL - Đối chứng âm tính: Huyết thanh không HBV bất hoạt: 1x0,5mL - HBV Calibrator 1; HBV Calibrator 2; HBV Calibrator 3; HBV Calibrator 4 Phạm vi tuyến tính: Giới hạn phát hiện của Bộ xét nghiệm PCR định lượng virus viêm gan B Promotor® HBV là 20 IU/mL; Khoảng tuyến tính là 50 IU/mL - 5,0 x 108 IU/mL. Sự chính xác: Tất cả các mẫu đều được phát hiện 100% và quá trình xử lý khuếch đại của chúng đồng đều và mịn. Độ nhạy: 100%. Kiểu gen: HBV A-H. Tiêu chuẩn chất lượng ISO 13485:2016 | 32 test | Acon Biotech (HangZhou) Co. Ltd, Trung Quốc sản xuất cho ACON Laboratories Inc, Mỹ | Trung Quốc | Hộp | 10
190 | Thuốc thử xét nghiệm định lượng vi rút gây ung thư ở người (HPV) | HPV 18 High-risk types with 16/18 Genotyping PCR Test Kit | P131-1561 | Thành phần gồm: - Ly giải axit nucleic: NaCl 0,2M, 50mM Tris-HCl(pH 8,0), 1% 2-Mercaptoetanol, 5%Chelex-100: (1x1,8ml) - Hỗn hợp phản ứng HPV 18HR 1: Tris-HCl,(NH4)2SO4 KCl, MgCl2, dATP, dTTP, dCTP, dGTP, dUTP, enzyme UNG, Taq polymerase và kháng thể: (1x1.2ml) - HPV 18HR Reaction Mix 2: Mồi và đầu dò huỳnh quang HPV 16,18, 26, 31, 33, 35, 39, 45, 51, 52, 53, 56, 58, 59, 66, 68, 73 và 82, mồi và đầu dò huỳnh quang β-globin: (1x70 µl) - Đối chứng dương tính HPV 18HR: DNA tái tổ hợp HPV 16/18/52 được pha loãng bằng DNA bộ gen người: 1x100 μL - HPV 18HR Đối chứng âm tính: DNA bộ gen người: 1x100 μL Tiêu chuẩn chất lượng ISO 13485:2016 | 32 test | Acon Biotech (HangZhou) Co. Ltd | Trung Quốc | Hộp | 4
7. HÓA CHẤT MÁY NƯỚC TIỂU
7.1 Máy xét nghiệm nước tiểu Click-50, Auto-100
191 | Que thử xét nghiệm nước tiểu 11 thông số | Urodip 11P | 315-470 | Thuốc thử Urodip 11P Thành phần chính: Ascorbic Acid: 2,6-dichloro-phenol-indophenol 0.5mg. Leukocytes: indoxyl ester 1.4mg;diazonium salt 0.7mg. Ketone: sodium nitroprusside 30.0mg. Nitrite: sulfanilamide 0.65mg;N-(naphthyl)-ethylenediammonium dihydrochloride 0.45mg. Urobilinogen: fast blue B salt 1.2mg. Bilirubin: 2,4-dichlorobenzene diazonium 14.3mg. Protein: tetrabromphenol blue 0.36mg. Glucose: glucose oxidase 6.2mg;peroxidase 2.8mg;4-aminoantipyrine 0.08mg. Specific Gravity: bromthymol blue 0.4mg;sodium poly methyl vinyl acetate maleic 16mg. Blood: cumene hydroperoxide 35.2mg;3,3',5,5'-tetramethylbenzidine 2.0mg. pH: bromocresol green 0.2mg; bromxylenol blue 3.3mg. Sản phẩm có xuất xứ thuộc các nước G7 Tiêu chuẩn chất lượng ISO 13485:2016 | Hộp 100 test | MTI Diagnostics, Đức | Đức | Hộp | 180
192 | Hoá chất rửa dùng cho máy phân tích nước tiểu tự động | Urine detergent | 315-472 | Thành phần chính: Sodium hydroxide, surfactant, buffer solution. Sản phẩm có xuất xứ thuộc các nước G7 Tiêu chuẩn chất lượng ISO 13485:2016 | 500 mL | MTI Diagnostics, Đức | Đức | Chai | 17
193 | Vật liệu kiểm soát chất lượng xét nghiệm nước tiểu mức 1 | Urinalysis control level 1 | 315-001 | Dung dịch kiểm tra chất lượng mức 1, dùng cho máy phân tích nước tiểu tự động. Thành phần: có nguồn gốc động vật, chất bảo quản và chất ổn định. Sản phẩm có xuất xứ thuộc các nước G7 Tiêu chuẩn chất lượng ISO 13485:2016 | 8ml | MTI Diagnostics, Đức | Đức | Lọ | 5
194 | Vật liệu kiểm soát chất lượng xét nghiệm nước tiểu mức 2 | Urinalysis control level 3 | 315-002 | Dung dịch kiểm tra chất lượng mức 2, dùng cho máy phân tích nước tiểu tự động. Thành phần: có nguồn gốc động vật, chất bảo quản và chất ổn định. Sản phẩm có xuất xứ thuộc các nước G7 Tiêu chuẩn chất lượng ISO 13485:2016 | 8ml | MTI Diagnostics, Đức | Đức | Lọ | 5
195 | Vật liệu kiểm soát chất lượng xét nghiệm nước tiểu mức 3 | Urinalysis control level 2 | 315-003 | Dung dịch kiểm tra chất lượng mức 3, dùng cho máy phân tích nước tiểu tự động. Thành phần: có nguồn gốc động vật, chất bảo quản và chất ổn định Sản phẩm có xuất xứ thuộc các nước G7 Tiêu chuẩn chất lượng ISO 13485:2016 | 8ml | MTI Diagnostics, Đức | Đức | Lọ | 5
196 | Ống nghiệm có nắp dùng cho máy phân tích nước tiểu | Urine plastic tube with cap | ME007 | Ống nghiệm nước tiểu Tiêu chuẩn chất lượng ISO 13485:2016 | 250 cái/túi | Suzhou Cellpro Biotechnology Co., Ltd/ Trung Quốc sản xuất cho Suzhou Medmay Biotechnology Co., Ltd/ Trung Quốc | Trung Quốc | Cái | 15000
8. MÁY ĐO ĐƯỜNG HUYẾT
197 | Test thử đường huyết | SD CodeFree™ Blood Glucose Test Strip | SD CodeFree™ Blood Glucose Test Strip | Mục đích sử dụng: tự xét nghiệm lượng đường trong máu, sử dụng máu toàn phần mao mạch ngay tại đầu ngón tay, bàn, cẳng tay hoặc trên cánh tay. Tương thích với máy SD CodeFree™ Blood Glucose Meter Đạt tiêu chuẩn: ISO 13485 | 50 test/hộp | SD Biosensor,InC - Hàn Quốc | Hàn Quốc | test | 10000
9. HÓA CHẤT VI SINH.
198 | Kit thử nhanh phát hiện kháng nguyên (NS1) virus Dengue | OnSite Dengue Ag Rapid Test | R0063C | Phát hiện kháng nguyên Vius Dengue Ag( Ns1) Mẫu thử: Huyết thanh, huyết tương, máu toàn phần - Đạt tiêu chuẩn ISO 13485:2016, đáp ứng chỉ thị 98/79/EC, chứng chỉ FDA, Ngưỡng phát hiện: 0,25 ng/ml ﻿- Độ nhạy tương quan: 100% Độ đặc hiệu tương quan: 99.6%,﻿﻿Độ chính xác tương quan: 99,7% Khay thử bao gồm: 1. Vùng cộng hợp có màu đỏ tía được phủ sẵn cộng hợp kháng thể kháng kháng nguyên dengue NS1 (cộng hợp dengue Ab) và một cộng hợp kháng thể để kiểm chứng. 2. Một màng bằng hợp chất nitrocellulose chứa một vạch kết quả (vạch T) và một vạch chứng (vạch C). Vạch T phủ sẵn kháng thể kháng kháng nguyên dengue NS1 và vạch chứng C được phủ sẵn một kháng thể kiểm chứng. - Không phản ứng chéo với mẫu phẩm Malaria, HIV, HCV, HAV, HBV, ZIKA, TB.... | 30 Test/Hộp | Beijing Genesee Biotech, Inc/Trung Quốc | Trung Quốc | Test | 2500
199 | Bộ nhuộm Gram | MELAB- Color Gram Set (Bộ nhuộm Gram) | B250900 | Bộ nhuộm Gram dùng để thực hiện xét nghiệm nhuộm soi. Bao gồm 04 dung dịch thuốc nhuộm thành phần là Crystal Violet chai 250ml, Lugol chai 250ml, Decolor (alcohol-acetone) chai 250ml và Safranine chai 250ml. - Bảo quản: Nhiệt độ phòng thí nghiệm - Đóng gói: Bộ 4 chai x 250ml | Bộ 4 chai 250ml | Công ty cổ phần công nghệ Lavitec/Việt Nam | Việt Nam | Bộ | 10
200 | Bộ nhuộm Ziehl Neelsen | MELAB - Ziehl Neelsen Set (Bộ nhuộm Ziehl Neelsen) | B250902 | Bộ nhuộm Ziehl Neelsen dùng để thực hiện xét nghiệm nhuộm soi. Bao gồm 03 dung dịch thuốc nhuộm thành phần là Carbo Fuchsin chai 250ml, Alcohol acid (Hydrochloric acid in ethanol) chai 250ml và Methylen Blue chai 250ml. - Bảo quản: Nhiệt độ phòng thí nghiệm - Đóng gói: Bộ 3 chai x 250ml có vòi bơm tiện dụng | Bộ 3 chai 250ml | Công ty cổ phần công nghệ Lavitec/Việt Nam | Việt Nam | Bộ | 10
201 | Giemsa 500mL | Giemsa 500mL | MI005ST | Chất thử nhuộm hình thể tế bào và vi khuẩn. | Lọ 500ml | Nam Khoa | Việt Nam | Lọ | 10
202 | Kit thử nhanh phát hiện kháng thể IgM kháng virus viêm gan A | OnSite HAV IgM Rapid Test | R0090C | Định tính phát hiện kháng thể IgM kháng HAV - Mẫu thử: huyết thanh, huyết tương, máu toàn phần - Đạt tiêu chuẩn ISO 13485:2016, đáp ứng chỉ thị 98/79/EC - ﻿Độ nhạy tương quan: 90,6% , Độ đặc hiệu tương quan: 97,6% - Không phản ứng chéo với mẫu Dengue, HBV, HCV, HEV, HIV, Malaria, TB, ANA... - Bảo quản kit thử ở nhiệt độ thường | 30 Test/Hộp | Beijing Genesee Biotech, Inc/Trung Quốc | Trung Quốc | Test | 400
203 | Cloramin B | DGC CHLORAMINE B | DGC CHLORAMINE B | Thùng phuy nhựa 25kg. Thành phần hóa học chủ yếu là sodium benzensulfochleramin với công thức C6H5SO2NClNa.3H20. Trong đó, có chứa khoảng 25% ion Clo dương hay còn gọi là Clo hoạt động, có tác dụng khử trùng, diệt khuẩn. Hiệu quả tiêu diệt vi khuẩn phổ rộng, nha bào, nấm, virus lên đến 99,9%. | Thùng 25kg | CÔNG TY CỔ PHẦN TẬP ĐOÀN HÓA CHẤT ĐỨC GIANG;Việt Nam | Việt Nam | kg | 10
204 | Dầu soi kính | Dầu soi kính | Dầu soi kính | Dầu soi kính hiển vi | Lọ 25ml | Jinhuada | Trung Quốc | Lọ | 15
205 | Gel bôi trơn | Gel bôi trơn | Gel bôi trơn | Dung dịch bôi trơn | Hộp 1 tuýp | Turkuaz | Thổ nhĩ kỳ | Tuýp | 500
206 | Gel siêu âm | Gel siêu âm | Gel siêu âm | Gel sử dụng trong siêu âm, phù hợp với tần số siêu âm đang sử dụng. | Can 5 lít | An Phú | Việt Nam | Can | 500
207 | Test nhanh vi khuẩn Helicobacter Polyri (test HP dạ dày) | Helicobacter Pylori Test Kit (Urease) | Helicobacter Pylori Test Kit (Urease) | Test nhanh vi khuẩn HP khô dạng giấy bảo quản ở nhiệt độ thường 18-30 độ C, Phát hiện vi khuẩn HP nhanh cho ra kết quả trong vòng 1-3 phút , Độ nhạy ≥ 90% Độ đặc hiệu cao, 100% | 40 test/ hộp | Zhuhai Lituo Biotechnology Co., Ltd. | Trung Quốc | Test | 3000
208 | Dung dịch Xanh Cresyl (Brilliant Cresyl Blue) | Xanh Cresyl (Brilliant Cresyl Blue) | Xanh Cresyl (Brilliant Cresyl Blue) | Dung dịch nhuộm hồng cầu lưới dùng cho xét nghiệm huyết học | Lọ 100ml | Merck | Đức | Lọ | 8
209 | Dung dịch methylene blue | Giemsa’s azur eosin methylene blue solution | Giemsa’s azur eosin methylene blue solution | Sử dụng để chẩn đoán tế bào ở người và phục vụ cho việc phân tích huyết học, lâm sàng và tế bào mô học của vật liệu mẫu có nguồn gốc từ người. | 500ml/ chai | Merck | Đức | Chai | 8
210 | Dầu soi kính hiển vi | Immersion oil | Immersion oil | Dầu soi kính hiển vi | 500ml/ chai | Merck | Đức | Chai | 5
10. MÁY XÉT NGHIỆM GIẢI PHẪU BỆNH
211 | Bộ nhuộm EA 50 | Cytopath Papanicolaou EA50 |  | Dùng trong mô bệnh học Dung dịch hỗn hợp Papanicolaou EA50. Gồm: >= 80% - < 90% ethanol; >= 1% - < 3% acetic acid; >= 1% - < 3% propan-2-ol;>= 1% - < 3% methanol; Light Green, Eosin Y; Phosphotungstic acid; Deionized water. | Chai 1000 ml | Diapath S.P.A/ Ý | Ý | Chai | 5
212 | Cassette nhựa dùng trong giải phẫu bệnh | Khuôn đúc có nắp |  | Kích thước: 40x 28x6,8 mm. Có nắp nhựa, lỗ lớn. | Hộp/500 cái | Kartell Labware Division | Ý | Cái | 3000
213 | OG 6 | CytoPath Papanicolaou OG6 |  | Dùng trong mô bệnh học, Dung dịch hỗn hợp Papanicolaou OG6. Gồm: >= 80% - < 90% ethanol; >= 1% - < 3% methanol; >= 1% - < 3% propan-2-ol; Orange G; Phosphotuingstic acid ; Deionized water. | Chai 1000ml | Diapath S.P.A/ Ý | Ý | Chai | 5
214 | Eosin | Eosin G o Y 0,5% alcoholic |  | Dùng trong mô bệnh học Dung dịch hỗn hợp Eosin G or Y, alcoholic 0.5% trên nền cytoplasmic. Gồm Eosin G or Y, >= 70% - < 80% ethanol; ethyl alcohol và >= 0.5% - < 1% acetic acid | Chai 1000ml | Diapath S.P.A/ Ý | Ý | Chai | 5
215 | Formaldehyte | Chất cố định tiêu bản Formalin, pha loãng trung tính 10% |  | - Formol 10% pha sẵn trong dung dịch đệm có pH trung tính 6,8-7.2, sử dụng cho việc cố định bệnh phẩm tươi. - Ổn định với nhiệt độ đông lạnh - Cô đặc giảm không gian lưu trữ - Có công thức AFIP pha sẵn giúp giảm tiếp xúc với formaldehyde | Can 5 lit | Xuất xứ:Richard-Allan Scientific LLC (a subsidiary of Epredia) | Hoa Kỳ | Can | 5
216 | Giêm sa mẹ | Giemsa |  | "Nhuộm Giemsa được sử dụng chủ yếu trong nhuộm máu và phết tế bào tủyxương. Độ pha loãng khuyến nghị 1:10 hoặc 1:15 trong dung dịch đệm Sorensen phosphatepH 6,5-6,8 Methanol:<50% Glycerol: < 25% Ethylene Glycol: < 25%" | 1000ml/ chai | Atom Scientific Ltd | Anh | Chai | 6
217 | Hematoxylin | Harris hematoxylin for histology |  | Dùng nhuộm mô bệnh học, Dung dịch không chứa hydrate chloral. Bao gồm: >= 20% - < 25% ethanediol; >= 3% - < 5% ethanol; >= 1% - < 3% acetic acid; >= 1% - < 3% alluminum sulphate hexadecahydrate; >= 0.1% - < 0.25% methanol. | Chai 1000ml | Diapath S.P.A/ Ý | Ý | Chai | 6
218 | Mounting medium | Môi trường gắn lamen |  | Không chứa Xylol, không chứa toluen và các hydrocacbon thơm khác, Không độc hại, Không bị ảnh hưởng bởi nhiệt, ánh sáng, độ ẩm và tia UV, Không bị oxy hóa, phai màu hoặc ố vàng theo thời gian và không gây hiệu ứng loang màu, Bảo quản không giới hạn các chế phẩm mô học và tế bào học. Chai 500ml | 500 ml/ chai | Diapath S.P.A/ Ý | Ý | Chai | 6
219 | Parafin hạt tinh khiết | Diawax |  | Parafin để xử lý mô và nhúng cho các mẫu mô học, được cấu tạo bởi các hydrocacbon rắn hỗn hợp, Ở dạng giọt màu trắng để dễ dàng phân phối và nấu chảy, Có sẵn ở hai điểm nóng chảy khác nhau: 52-54 ° C và 56-58 ° C để đáp ứng mọi nhu cầu của phòng thí nghiệm, không độc, túi 2kg | 2kg / túi | Diapath S.P.A/ Ý | Ý | túi | 10
220 | Toluen (xylen) | Dung dich Xylene |  | - Ứng dụng: Xylene là tác nhân làm sạch, được dùng để xử lý mô và nhuộm các mẫu mô học và tế bào học. Xylen có khả năng khử parafin và làm sạch sau khi khử nước trong quá trình nhuộm. Xylene có thể được sử dụng với cả bộ xử lý mô mở và đóng. Nó cũng tương thích với quy trình nhuộm thủ công và nhuộm màu tự động - Tính chất vật lý: - Dung dịch lỏng, không màu, mùi Hydrocarbon - Công thức phân tử: 0,740 đến 0,76 ở 15,6 ° C - Điểm sôi và Phạm vi sôi: 137 C - 140 C - Điểm nóng chảy / Điểm đóng băng: -25 C - Điểm chớp cháy: 24 C - Trọng lượng riêng / Mật độ tương đối: 0.865- 0.875 - Tốc độ bay hơi: 0,8 (BuAc = 1) - Độ nhớt: <0,9 mm2 / s - Nhiệt độ tự bốc cháy: 463 C - Thành phần gồm có: - Xylenes (o-, m-, p- isomers): 80-95% - Ethylbenzene: 5-20% - Qui cách: can x 3.8 lít | Can 3,8 lít | Xuất xứ: Cancer Diagnostics, Mỹ | Mỹ | Can | 6
11. SINH PHẨM
221 | Khay/Thẻ thử xét nghiệm định tính Marijuana, Methamphetamine, Methylenedioxymethamphetamine – ecstasy và Morphine (THC/MET/MDMA/MOP) | Quick Test DOA Multi 4 Drug (MDMA-THC-MET-MOP) | VDOA02 | Xét nghiệm sắc ký miễn dịch để xác định định tính sự hiện diện của các loại thuốc được liệt kê trong bảng dưới đây trong nước tiểu của con người. + Marijuana (THC): 11-nor-Δ9-THC-9-COOH: 50 ng/mL + Methamphetamine (MET): d-Methamphetamine: 500 ng/mL + Methylenedioxymethamphe tamine amine – ecstasy (MDMA): 3,4-Methylenedioxymethamp hetamine HCl (MDMA): 500 ng/mL + Morphine(MOP300): Morphine: 300 ng/mL - Độ chính xác THC, MET, MOP, MDMA: + Độ nhạy: 100% + Độ đặc hiệu: 100% + Độ chính xác: 100% - Giải thích kết quả xét nghiệm trong vòng 5 phút. - Bộ sản phẩm có thời hạn sử dụng 24 tháng kể từ ngày sản xuất. Tiêu chuẩn chất lượng ISO 13485:2016 | 25 test/ hộp | Vitrosens Biyoteknoloji Anonim Sirketi/ Thổ Nhĩ Kỳ | Thổ Nhĩ Kỳ | Test | 3000
222 | Huyết thanh định nhóm máu D/Rh | Ant-D | 822002 | Kháng thể đơn dòng có dẫn xuất từ tế bào dòng lai (CCS) Anti-D BS225 1,0ml. Hiệu giá ≥ 1:128. Độ đặc hiệu 100%. Độ chính xác 100%. Bảo quản từ 2-8 độ C. Tiêu chuẩn chất lượng ISO 13485 | 10ml | Spectrum Diagnostics - Ai Cập | Ai Cập | Lọ | 62
223 | Huyết thanh phản ứng chéo nhóm máu | Anti Human Globulin (AHG) Coombs | 819001 | Huyết thanh chẩn đoán Anti-Human Globulin để phát hiện in- vitro của lớp phủ kháng thể ở hồng cầu người | 10ml | Spectrum Diagnostics - Ai Cập | Ai Cập | Lọ | 6
224 | Thuốc thử xét nghiệm định nhóm máu AB | Anti AB | 816002 | Là các thuốc thử có sẵn dẫn xuất từ việc nuôi cấy tế bào chuột lai. Anti-AB kháng thể đơn dòng dẫn xuất từ tế bào dòng lai (CCS) A-5E10; B-2D7 1,0ml. Hiệu giá ≥ 1:256. Độ đặc hiệu 100%. Độ chính xác 100%. Bảo quản từ 2-8 độ C. Tiêu chuẩn chất lượng ISO 13485 | 10ml | Spectrum Diagnostics - Ai Cập | Ai Cập | Lọ | 62
225 | Huyết thanh định nhóm máu A | Anti A | 810002 | Là các thuốc thử có sẵn dẫn xuất từ việc nuôi cấy tế bào chuột lai. Anti-A kháng thể đơn dòng dẫn xuất từ tế bào dòng lai (CCS) 500100 1,0ml. Hiệu giá ≥ 1:256. Độ đặc hiệu 100%. Độ chính xác 100%. Bảo quản từ 2-8 độ C. Tiêu chuẩn chất lượng ISO 13485 | 10ml | Spectrum Diagnostics - Ai Cập | Ai Cập | Lọ | 62
226 | Huyết thanh định nhóm máu B | Anti B | 814002 | Là các thuốc thử có sẵn dẫn xuất từ việc nuôi cấy tế bào chuột lai. Anti-B kháng thể đơn dòng dẫn xuất từ tế bào dòng lai (CCS) B501100 1,0ml. Hiệu giá ≥ 1:256. Độ đặc hiệu 100%. Độ chính xác 100%. Bảo quản từ 2-8 độ C. Tiêu chuẩn chất lượng ISO 13485 | 10ml | Spectrum Diagnostics - Ai Cập | Ai Cập | Lọ | 62
227 | Khay thử xét nghiệm định tính kháng nguyên Mycobacterium tuberculosis | Bioline™ TB Ag MPT64 | 08FK50 | - Hiệu suất: độ nhạy 98,6%; độ đặc hiệu 100% | Hộp 25 test | Abbott Diagnostics Korea Inc/Hàn Quốc | Hàn Quốc | Test | 400
228 | Test thử HEV | Onsite HEV IgM Rapid Test | R0095C | Định tính phát hiện kháng thể IgM kháng HEV - Mẫu thử: huyết thanh, huyết tương. - Đạt tiêu chuẩn ISO 13485:2016 - ﻿Độ nhạy tương quan: 98,1%; Độ đặc hiệu tương quan: 99,2% ﻿Khay thử bao gồm: 1. vùng cộng hợp có màu đỏ tía được phủ sẵn cộng hợp vàng kháng nguyên HEV (cộng hợp HEV) và một cộng hợp kháng thể kiểm soát. 2. một màng nitrocellulose chứa một vạch kết quả (vạch T) và một vạch chứng (vạch C). Vạch T được phủ sẵn kháng thể đơn dòng kháng IgM-người và vạch C được phủ sẵn kháng thể kiểm soát. | 30 Test/Hộp | Beijing Genesee Biotech, Inc/Trung Quốc | Trung Quốc | Test | 600
229 | Test nhanh chuẩn đoán sốt rét | Bioline™ MALARIA Ag P.f/P.v | 05FK80 | Phát hiện phân biệt kháng nguyên P.f và P.v trong mẫu máu toàn phần (thể tích mẫu máu 5μ). Độ nhạy: 99.7% (P.f), 95.5% (P.v). Độ đặc hiệu: 99.5%. Đạt tiêu chuẩn: ISO, CE | 25 Test/Hộp | Abbott Diagnostics Korea Inc/Hàn Quốc | Hàn Quốc | Test | 500
230 | Khay thử xét nghiệm định tính kháng nguyên vi rút Rôta nhóm A | Bioline™ ROTAVIRUS | 14FK10 | Thành phần: Phức hợp vàng: Kháng thể đơn dòng chuột kháng vi rút Rota-chất keo vàng. Vạch thử: Kháng thể thỏ kháng virut Rota, vạch chứng: kháng thể dê kháng IgG chuột. • Dung dịch pha loãng bao gồm: Dung dịch đệm photphat (20 mM), Albumin huyết thanh bò (1%), Natri azua (0,01%), Natri clorua (0,1 M), Tween 20 (0,1%) - HIệu suất: độ nhạy 94%, độ dặc hiệu 98,3% và tương quan là 96.9% với RT-PCR. - Không có phản ứng chéo: Vi khuẩn E. Coli, Liên cầu đường ruột, Vi rút Polio, Vi rút Adeno. - Đạt tiêu chuẩn ISO, CE - Dạng khay - Thời gian đọc kết quả: 10 - 20 phút - Thể tích lấy mẫu: nhỏ 3 - 4 giọt dịch chiết (khoảng 100 - 125 µl) | 20 Test/Hộp | Abbott Diagnostics Korea Inc/Hàn Quốc | Hàn Quốc | Test | 1000
231 | Khay thử xét nghiệm định tính kháng thể kháng Syphilis | Bioline™ SYPHILIS 3.0 | 06FK10 | Phát hiện tất cả các type kháng thể (IgG, IgM, IgA) kháng Treponema pallidum trong huyết thanh, huyết tương và máu toàn phần. - Độ nhạy:≥ 99.3% và Độ đặc hiệu: ≥ 99.5% so với TPHA. - Thời gian trả kết quả: 5 – 20 phút - Thể tích mẫu sử dụng: huyết thanh/huyết tương: ≤10 uL; máu toàn phần: ≤20uL - Không có phản ứng chéo với các mẫu HIV, HBV, HCV, HTLV, EBV, CMV, Chlamydia, cúm, ký sinh trùng Toxoplasma, bệnh nhân ung thư, xoắn khuẩn Borrelia burgdoriferi IgG/IgM và Trypanosomiasis (T.cruzi l/ll). - Các chất có khả năng gây nhiễu sau không ảnh hưởng đến xét nghiệm bao gồm Phụ nữ mang thai, cholesterol cao, bilirubin cao, yếu tố dạng thấp, mỡ trong máu, huyết tán, tự miễn, xơ gan do rượu, mang thai nhiều lần... - Đạt tiêu chuẩn: CE, ISO | 30 Test/Hộp | Abbott Diagnostics Korea Inc/Hàn Quốc | Hàn Quốc | Test | 500
232 | Test HBsAg (Test nhanh chẩn đoán viêm gan B) | Bioline™ HBsAg | 01FK10 | Phát hiện định tính kháng nguyên HBsAg trong mẫu huyết thanh, huyết tương người, phù hợp để sử dụng trên mẫu phụ nữ mang thai. - Hiệu suất: độ nhạy: 100% (Khoảng tin cậy 96.2 - 100%); Độ đặc hiệu: 100% (Khoảng tin cậy 97.9 - 100%) - Thành phần: + Cộng hợp vàng: chất keo vàng- kháng thể đơn dòng chuột kháng HBs, chất keo vàng-IgY gà + Vạch thử: Hỗn hợp kháng thể đơn dòng chuột kháng HBs + Vạch chứng: Kháng thể đơn dòng chuột kháng gà IgY - Không có phản ứng chéo với các mẫu HCV, HAV, CMV, EBV, Parvovirus, HIV, VZV, Syphilis, Rubella, HTLV và HSV. - Đạt tiêu chuẩn: ISO | 30 Test/Hộp | Abbott Diagnostics Korea Inc/Hàn Quốc | Hàn Quốc | Test | 2000
233 | Test HCV (Test nhanh chẩn đoán viêm gan C) | Bioline™ HCV | 02FK10 | Phát hiện kháng thể đặc hiệu kháng HCV trong mẫu huyết thanh, huyết tương, máu toàn phần người. Được thiết kế để sử dụng trong quần thể có tỷ lệ nhiễm HCV cao hoặc những người có tiền sử phơi nhiễm/hành vi nhiễm HCV bao gồm cả phụ nữ mang thai. - Hiệu suất: độ nhạy: 99.3%; Độ đặc hiệu: 98,1% - Thành phần: + Phức hợp vàng: Protein A – chất keo vàng + Vạch thử: Kháng nguyên HCV tái tổ hợp (lõi, NS3, NS4, NS5) + Vạch chứng: Globulin miễn dịch dê kháng người - Không có phản ứng chéo với các mẫu Kháng thể HBs, CMV, HIV, Giang mai, Xoắn khuẩn Borrelia burgdorferi, EBV, HTLV, Ký sinh trùng Toxoplasma, Chlamydia, HBsAg, Cúm, Trypanosoma cruzi I /II - Đạt tiêu chuẩn: ISO | 30 Test/Hộp | Abbott Diagnostics Korea Inc/Hàn Quốc | Hàn Quốc | Test | 2500
234 | Test nhanh chẩn đoán HIV | Bioline™ HIV 1/2 3.0 | 03FK10 | Phát hiện tất cả các type kháng thể (IgG, IgM, IgA) đặc hiệu với virus HIV-1 gồm type phụ O và HIV-2 bằng sự hình thành 3 vạch rõ ràng và phân biệt trong mẫu huyết thanh, huyết tương và máu toàn phần. - Nhạy với IgM trong giai đoạn nhiễm bệnh sớm - Độ nhạy: 100%; Độ đặc hiệu ≥ 99.8%. Thành phần vạch chứng: Huyết thanh dê có kháng thể HIV (0,75 ± 0,15 μg). - Thể tích mẫu sử dụng: huyết thanh/huyết tương: ≤10 uL; máu toàn phần: ≤ 20uL - Không có phản ứng chéo với các mẫu thẩm tách máu, mẫu rối loạn đông máu, mẫu dương tính với kháng thể kháng HCV và mẫu máu phụ nữ mang thai. - Dạng khay - Thời gian trả kết quả: 10 – 20 phút | 30 Test/Hộp | Abbott Diagnostics Korea Inc/Hàn Quốc | Hàn Quốc | Test | 2000
235 | Test nhanh chẩn đoán HIV | Determine HIV 1/2 | 7D23-43 | - Độ nhạy: 100%; Độ đặc hiệu: 99,75%. - Cho kết quả nhanh trong vòng 15 phút, Độ ổn định của kết quả xét nghiệm tới 60 phút - Không cần sử dụng thêm bất kỳ dung dịch đệm (chase) cho mẫu máu huyết thanh, huyết tương - Thể tích mẫu sử dụng: huyết thanh/huyết tương/máu toàn phần: 50uL - Được ban hành trong Khuyến cáo phương cách xét nghiệm chẩn đoán HIV quốc gia năm 2020 của viện vệ sinh dịch tễ trung ương. - Nhà máy sản xuất đạt tiêu chuẩn châu Âu EN ISO 13485. | Hộp 100 test | Abbott Diagnostics Medical Co., Ltd, Chiba Plant, | Nhật Bản | Test | 3000
236 | Test HBsAg | Alere Determine HBsAg | 7D29-43 | - Độ nhạy 98,4% , độ đặc hiệu 99,6%; Xét nghiệm có thể phát hiện nồng độ 0.1 IU/ml. Cho kết quả nhanh trong vòng 15 phút, Độ ổn định của kết quả xét nghiệm tới 30 phút ,không cần sử dụng thêm bất kỳ dung dịch đệm(chase) cho mẫu máu huyết thanh, huyết tương. Sử dụng được cho tất cả các loại mẫu bệnh phẩm bao gồm: Huyết thanh, huyết tương, máu tĩnh mạch, máu đầu ngón tay. - Xét nghiệm phát hiện được ít nhất 14 đột biến khác nhau của HbsAg bao gồm: P120Q, T123A, T126N, T126S, Q129R, Q129H, Q129L, M133H, M133L, K141E, P142S, T143K, D144A và G145R. - Chứng chỉ xét nghiệm: WHO PQ. | Hộp 100 test | Abbott Diagnostics Medical Co., Ltd, Chiba Plant, | Nhật Bản | Test | 4000
237 | Test chẩn đoán cúm A,B | Bioline™ INFLUENZA ANTIGEN | 19FK12 | Phát hiện phân biệt và định tính các kháng nguyên vi rút cúm loại A và loại B trực tiếp từ que phết mũi / họng / mũi-hầu hoặc các mẫu hút từ mũi/mũi-hầu. - Hiệu suất: độ nhạy; 91.8%, Độ đặc hiệu: 99% so với phương pháp nuôi cấy vi rút và RT-PCR. - Đạt tiêu chuẩn: ISO, CE | 25 test/hộp | Abbott Diagnostics Korea Inc/Hàn Quốc | Hàn Quốc | Test | 500
12 Máy xét nghiệm huyết học HEMA 580
238 | Atellica HEMA Diluent | Atellica HEMA Diluent | 11374303 | Dung dịch đẳng trương, có chất đệm, dùng cho chẩn đoán in vitro và được phát triển để bao phủ và pha loãng bạch cầu (WBC), để xác định và phân biệt thành phần tế bào máu và để đo hematocrit trên Atellica HEMA Analyzer. Thành phần: - Dung dịch đệm hữu cơ: < 5% - Chất bảo quản (Natri azit): < 0.1% - Chất hoạt tính bề mặt: < 0.1% Mô tả: Dung dịch nước trong suốt và không màu Các tính chất vật lý và hóa học của hóa chất: + Điểm chớp cháy (Flash point): thành phần: Imidazole >135°C (> 275°F) + Nhiệt độ tự bốc cháy: thành phần: Sodium azide: 309°C (588.2°F) + pH: 9 + Áp suất hơi (ở 20°C): thành phần Sodium azide: 0.0075 mmHg, 0.001 kPa | 20L | Horiba ABX SAS | Pháp | Thùng | 45
239 | Atellica HEMA Cleaner | Atellica HEMA Cleaner | 11374306 | Dung dịch enzyme dùng cho chẩn đoán in vitro, có tác dụng phân giải protein để vệ sinh Atellica HEMA Analyzer. Thành phần: - Dung dịch đệm hữu cơ: < 5% - Enzym phân giải protein: < 5% - Chất bảo quản (Natri azit): < 1% Mô tả: Dung dịch nước trong suốt, không màu cho đến màu hơi vàng nhạt. - Các tính chất vật lý và hóa học của hóa chất: + Điểm chớp cháy (Flash point): thành phần: Dodecan-1-ol, ethoxylated >109.85°C (> 229.7°F) + Nhiệt độ tự bốc cháy: thành phần: Sodium azide: 309°C (588.2°F) + Áp suất hơi (ở 20°C): thành phần Sodium azide: 0.0075 mmHg, 0.001 kPa + pH: 8.5 + Ước tính độc tính cấp tính (đường miệng): Sodium azide: 27 mg/kg, 3(2H)-Isothiazolone, 2-methyl-: 100 mg/kg, octhilinone (ISO): 125 mg/kg | 4 x 1L | Horiba ABX SAS | Pháp | Hộp | 20
240 | Atellica HEMA HGB | Atellica HEMA HGB | 11374307 | Dung dịch ly giải dùng cho chẩn đoán in vitro và được phát triển cho việc ly giải hồng cầu (RBC) và xác định hemoglobin trên Atellica HEMA Analyzer. Thành phần: - Dung dịch đệm hữu cơ: < 5% - Chất tẩy rửa: < 2.5% Mô tả: Dung dịch nước trong suốt và không màu. - Các tính chất vật lý và hóa học của hóa chất: + pH: 8 + Ước tính độc tính cấp tính (đường miệng): 19230.8 mg/kg (dodecyltrimethylammonium chloride: 500 mg/kg) | 5 x 1L | Horiba ABX SAS | Pháp | Hộp | 12
241 | Atellica HEMA Baso | Atellica HEMA Baso | 11374308 | Dung dịch ly giải dùng cho chẩn đoán in vitro và được phát triển để ly giải hồng cầu (RBC) nhằm mục đích đếm và phân biệt thành phần bạch cầu (WBC) trên Atellica HEMA Analyzer. Thành phần: - Dung dịch đệm hữu cơ: < 5% - Chất tẩy rửa: < 1% - Chất bảo quản: <0.1% Mô tả: Dung dịch nước trong suốt và không màu. - Các tính chất vật lý và hóa học của hóa chất: + Điểm chớp cháy (Flash point): thành phần: Methanol > 9.7°C (> 49.5°F) + Nhiệt độ tự bốc cháy: thành phần: Sodium dodecyl sulphate: 310.5°C (590.9°F) + Áp suất hơi (ở 20°C): thành phần methanol: 126.96 mmHg, 16.9 kPa + pH: 4 | 1 x 5L | Horiba ABX SAS | Pháp | Thùng | 20
242 | Atellica HEMA RET/PLTO | Atellica HEMA RET PLTO | 11374309 | Dung dịch nhuộm dùng cho chẩn đoán in vitro và được phát triển để đếm và phân biệt thành phần hồng cầu (RBC) trên Atellica HEMA Analyzer. Thành phần: - Dung dịch đệm hữu cơ: < 5% - Nhóm mang màu: < 1% - Cồn: < 3% - Chất bảo quản (Natri azit): < 0.1% Mô tả: Dung dịch nước trong suốt và không màu. Nhạy sáng. - Các tính chất vật lý và hóa học của hóa chất: + Hỗn hợp thành phần: methanol ≤ 2.7% + Điểm chớp cháy (Flash point): thành phần: methanol: 9.7°C (49.5°F) + Nhiệt độ tự bốc cháy: thành phần: sodium azide: 309°C (588.2°F) + Áp suất hơi (ở 20°C): thành phần methanol: 126.96 mmHg, 16.9 kPa + pH: 8 | 4 x 0,5L | Horiba ABX SAS | Pháp | Lọ | 12
243 | Atellica HEMA Diff | Atellica HEMA Diff | 11374310 | Dung dịch ly giải dùng cho chẩn đoán in vitro và được phát triển để phân biệt các tiểu quần thể có nhân trên Atellica HEMA Analyzer. Sản phẩm được sử dụng để ly giải RBC, phân tích đếm và phân loại tế bào máu. Thành phần: - Dung dịch đệm hữu cơ: < 5% - Chất tẩy rửa: < 1% - Cồn: < 10% - Chất bảo quản: < 0.1% Mô tả: Dung dịch nước trong suốt và không màu. Hơi có mùi cồn. - Các tính chất vật lý và hóa học của hóa chất: + Hỗn hợp thành phần: propan-2-ol ≤ 5%, propane-1,2-diol ≤ 5% + Điểm chớp cháy (Flash point): thành phần: propan-2-ol: 11.7°C (53.1°F) + Nhiệt độ tự bốc cháy: thành phần: Quillaja saponaria, ext.: > 300°C (>572°F) + Áp suất hơi (ở 20°C): thành phần propan-2-ol: 33 mmHg, 4.4 kPa + pH: 8 + Ước tính độc tính cấp tính (đường miệng): 24573.6 mg/kg (propan-2-ol: 5000 mg/kg, propane-1,2-diol: 20000 mg/kg) | 4 x 1L | Horiba ABX SAS | Pháp | Hộp | 12
244 | Hóa chất dùng trong quy trình rửa | Atellica HEMA Decon | 11374311 | Dung dịch hóa học được thiết kế để làm sạch hệ thống máy phân tích Thành phần: - Hóa chất tẩy rửa: < 5% - Chất ổn định: <1% Mô tả: Dung dịch trong suốt và hơi vàng, mùi thuốc tẩy - Các tính chất vật lý và hóa học của hóa chất: + Hỗn hợp thành phần: sodium hypochlorite solution Cl active < 2.5%, natri hydroxide < 1% + pH: 10.5 - 12.05 + Áp suất hơi (ở 20°C): thành phần nước: 23.8 mm Hg, 3.2 KPa | Hộp (2 x 0.5 L) | Siemens Healthcare Diagnostics Inc./ Mỹ | Horiba ABX SAS/ Pháp | Hộp | 8
245 | Hóa chất kiểm chuẩn cho xét nghiệm huyết học mức thấp | Atellica HEMA Control (L) | 11374313 | Chất kiểm chuẩn đa thông số dùng trong chẩn đoán in vitro và được thiết kế để theo dõi độ đúng và độ lặp lại trên hệ thống phân tích huyết học Thành phần: Bạch cầu (WBC), hồng cầu(RBC) và tiểu cầu (PLT) của động vật có vú trong một chất lỏng tương tự huyết tương Mô tả: Tương tự như máu toàn phần tươi | Hộp (4 x 3 mL) | Siemens Healthcare Diagnostics Inc./ Mỹ | R&D Systems, Inc./ Mỹ | Hộp | 10
246 | Hóa chất kiểm chuẩn cho xét nghiệm huyết học mức bình thường | Atellica HEMA Control (N) | 11374314 | Chất kiểm chuẩn đa thông số dùng trong chẩn đoán in vitro và được thiết kế để theo dõi độ đúng và độ lặp lại trên hệ thống phân tích huyết học Thành phần: Bạch cầu (WBC), hồng cầu(RBC) và tiểu cầu (PLT) của động vật có vú trong một chất lỏng tương tự huyết tương Mô tả: Tương tự như máu toàn phần tươi | Hộp (4 x 3 mL) | Siemens Healthcare Diagnostics Inc./ Mỹ | R&D Systems, Inc./ Mỹ | Hộp | 10
247 | Hóa chất kiểm chuẩn cho xét nghiệm huyết học mức cao | Atellica HEMA Control (H) | 11374315 | Chất kiểm chuẩn đa thông số dùng trong chẩn đoán in vitro và được thiết kế để theo dõi độ đúng và độ lặp lại trên hệ thống phân tích huyết học Thành phần: Bạch cầu (WBC), hồng cầu(RBC) và tiểu cầu (PLT) của động vật có vú trong một chất lỏng tương tự huyết tương Mô tả: Tương tự như máu toàn phần tươi | Hộp (4 x 3 mL) | Siemens Healthcare Diagnostics Inc./ Mỹ | R&D Systems, Inc./ Mỹ | Hộp | 10
248 | Hóa chất kiểm chuẩn cho xét nghiệm hồng cầu lưới mức thấp | Atellica HEMA Retic Control (L) | 11374316 | Chất kiểm chuẩn đa thông số dùng trong chẩn đoán in vitro và được thiết kế để theo dõi độ đúng và độ lặp lại của các thông số hồng cầu lưới (RET) trên hệ thống phân tích huyết học Thành phần: Hồng cầu người và hồng cầu động vật có vú trong chất lỏng tương tự huyết tương Mô tả: Tương tự như máu toàn phần tươi | Hộp (4 x 3 mL) | Siemens Healthcare Diagnostics Inc./ Mỹ | R&D Systems, Inc./ Mỹ | Hộp | 5
249 | Hóa chất kiểm chuẩn cho xét nghiệm hồng cầu lưới mức bình thường | Atellica HEMA Retic Control (N) | 11374317 | Chất kiểm chuẩn đa thông số dùng trong chẩn đoán in vitro và được thiết kế để theo dõi độ đúng và độ lặp lại của các thông số hồng cầu lưới (RET) trên hệ thống phân tích huyết học Thành phần: Hồng cầu người và hồng cầu động vật có vú trong chất lỏng tương tự huyết tương Mô tả: Tương tự như máu toàn phần tươi | Hộp (4 x 3 mL) | Siemens Healthcare Diagnostics Inc./ Mỹ | R&D Systems, Inc./ Mỹ | Hộp | 5
250 | Hóa chất kiểm chuẩn cho xét nghiệm hồng cầu lưới mức cao | Atellica HEMA Retic Control (H) | 11374318 | Chất kiểm chuẩn đa thông số dùng trong chẩn đoán in vitro và được thiết kế để theo dõi độ đúng và độ lặp lại của các thông số hồng cầu lưới (RET) trên hệ thống phân tích huyết học Thành phần: Hồng cầu người và hồng cầu động vật có vú trong chất lỏng tương tự huyết tương Mô tả: Tương tự như máu toàn phần tươi | Hộp (4 x 3 mL) | Siemens Healthcare Diagnostics Inc./ Mỹ | R&D Systems, Inc./ Mỹ | Hộp | 5
251 | Hóa chất hiệu chuẩn | Atellica HEMA Calibrator | 11374312 | Chất hiệu chuẩn máu đa thông số dùng trong chẩn đoán invitro và được thiết kế để hiệu chuẩn các máy đếm tế bào máu trong huyết học Thành phần: Bạch cầu (WBC), hồng cầu(RBC) và tiểu cầu (PLT) của động vật có vú trong một chất lỏng tương tự huyết tương với chất bảo quản natri azide (< 0.1%) Mô tả: Tương tự như máu toàn phần tươi | Hộp (1 x 2 mL) | Siemens Healthcare Diagnostics Inc./ Mỹ | R&D Systems, Inc./ Mỹ | Hộp | 8
13 Hoá chất máy ELISA
252 | Hóa chất xét nghiệm ký giun đũa chó | Toxocara IgG Elisa Kit | 5001 | Xét nghiệm miễn dịch enzyme bán định lượng để phát hiện các kháng thể với Toxocara Loại mẫu: huyết thanh/huyết tương Tỉ lệ pha loãng: 1:64, Tổng thời gian ủ 20 phút ở nhiệt độ phòng Đọc kết quả ở bước sóng 450/620-650 nm Giá trị dự kiến cho các chất chứng là: Âm tính - 0.0 - 0.3 đơn vị OD Dương tính - ≥ 0.5 đơn vị OD Độ nhạy: 87.5% Độ đặc hiệu: 93.3% Độ ổn định: từ 2-8°C ≥ 14 tháng kể từ ngày sản xuất | 96 test/hộp | Newlife/Mỹ | Mỹ | Hộp | 10
253 | Hóa chất xét nghiệm ký giun lươn | Strongyloides IgG Elisa Kit | 5012 | Xét nghiệm miễn dịch định tính để phát hiện kháng thể kháng Strongyloides Loại mẫu: huyết thanh/huyết tương Tỉ lệ pha loãng: 1:64, Tổng thời gian ủ 20 phút ở nhiệt độ phòng Đọc kết quả ở bước sóng 450/620-650 nm Giá trị dự kiến cho các chất chứng là: Âm tính - 0.0 - 0.2 đơn vị OD Dương tính - ≥ 0.5 đơn vị OD Độ nhạy: 100% Độ đặc hiệu: 100% Độ ổn định: từ 2-8°C ≥ 14 tháng kể từ ngày sản xuất | 96 test/hộp | Newlife/Mỹ | Mỹ | Hộp | 5
254 | Hóa chất xét nghiệm ký sinh trùng giun đầu gai | Gnathostoma IgG Elisa Kit | 5040 | Xét nghiệm Gnathostoma ELISA là xét nghiệm miễn dịch bán định lượng để dò tìm kháng thể Gnathostoma trong mẫu huyết thanh, huyết tương người Loại mẫu: Huyết thanh hoặc huyết tương Tỉ lệ pha loãng: 1:100 Đọc kết quả ở bước sóng 450/620-650 nm Độ nhạy: 93%; Độ đặc hiệu: 100% Giá trị dự kiến cho các chất chứng là: Âm tính - 0.0 - 0.2 đơn vị OD Dương tính - ≥ 0.5 đơn vị OD Độ ổn định: từ 2-8°C ≥ 14 tháng kể từ ngày sản xuất | 96 test/hộp | Newlife/Mỹ | Mỹ | Hộp | 5
255 | Hóa chất xét nghiệm ký sán lá gan nhỏ | Clonorchis IgG Elisa Kit | 5028 | Xét nghiệm miễn dịch enzym bán định lượng để phát hiện các kháng thể với Clonorchis Loại mẫu: huyết thanh/ huyết tương Tỉ lệ pha loãng: 1:100 Đọc kết quả ở bước sóng 450/620-650 nm Giá trị mong đợi cho các chứng là: Âm tính - giá trị OD từ 0.0 đến 0.2 Dương tính - giá trị OD ≥0.5 OD Độ nhạy: 100% Độ đặc hiệu: 92% Độ ổn định: từ 2-8°C ≥ 14 tháng kể từ ngày sản xuất | 96 test/hộp | Newlife/Mỹ | Mỹ | Hộp | 5
256 | Hóa chất xét nghiệm ký sinh trùng sán lá phổi | Paragonimus IgG Elisa Kit | 5029 | Độ nhạy: 95%; Độ đặc hiệu: 100% Thành phần thuốc thử: chứng dương: Một lọ chứa 2 ml huyết thanh thỏ dương tính đã được pha loãng. chứng âm: Một lọ chứa 2 ml huyết thanh người đã pha loãng. Enzyme liên hợp: Một chai chứa 13 ml Protein-A liên hợp với peroxidase. Paragonimus plate 96 well plate (Dải vi giếng): Vi khuẩn có chứa kháng nguyên Paragonimus. Dilution buffer (Bộ đệm pha loãng): Hai chai chứa 30 ml dung dịch protein đệm. Wash Buffer (20X) (2 bottle) (Dung dịch rửa đậm đặc (20X)): Hai chai chứa 25 ml dung dịch đệm đậm đặc và chất hoạt động bề mặt. TMB Substrate Solution (Chromogen): Một chai chứa 13 ml sắc tố tetramethylbenzidine (TMB). Stop Solution (dung dịch dừng): Một bình chứa 13 ml axit photphoric 1 M. 4. Tỉ lệ pha loãng: 1:100. Mẫu phân tích: huyết thanh/ huyết tương. Giá trị tham chiếu cho các chất chứng là: Chứng âm - 0.0 - 0.2 đơn vị OD Chứng dương - ≥ 0.5 đơn vị OD 8. Độ ổn định: từ 2-8°C trong 12 tháng | 96 test/hộp | Newlife/Mỹ | Mỹ | Hộp | 5
257 | Hóa chất xét nghiệm ký sán lá gan lớn | Fasciola IgG Elisa Kit | 5006 | Xét nghiệm dùng để sàng lọc định tính kháng thể IgG trong huyết thanh của Fasciola Loại mẫu: huyết thanh Tỉ lệ pha loãng: 1:100 Đọc kết quả ở bước sóng 450/620-650 nm Giá trị dự kiến cho các chất chứng là: Âm tính: 0.0 - 0.09 đơn vị OD Dương tính ≥ 0.5 đơn vị OD Độ nhạy: 100% Độ đặc hiệu: 100% Độ ổn định: từ 2-8°C ≥ 14 tháng kể từ ngày sản xuất | 96 test/hộp | Newlife/Mỹ | Mỹ | Hộp | 5
258 | Hóa chất xét nghiệm ký ấu trùng sán gạo | Cysticercosis IgG (T.Solium) Elisa Kit | 5013 | Xét nghiệm dùng để sàng lọc định tính kháng thể IgG trong huyết thanh đối với Taenia solium Loại mẫu: huyết thanh Tỉ lệ pha loãng: 1:64 Đọc kết quả ở bước sóng 450/620-650 nm Giá trị dự kiến cho các chất chứng là: Âm tính - 0.0 - 0.3 đơn vị OD Dương tính - ≥ 0.5 đơn vị OD Độ nhạy: ≥ 87% Độ đặc hiệu: 96% Độ ổn định: từ 2-8°C ≥ 14 tháng kể từ ngày sản xuất | 96 test/hộp | Newlife/Mỹ | Mỹ | Hộp | 5
259 | Hóa chất xét nghiệm ký giun đũa | Ascaris IgG Elisa Kit | 5002 | Xét nghiệm dùng để sàng lọc định tính kháng thể IgG trong huyết thanh của Ascaris Loại mẫu: huyết thanh Đọc kết quả ở bước sóng 450/620-650 nm Giá trị dự kiến cho các chất chứng là: Âm tính: 0.0 - 0.09 đơn vị OD Dương tính ≥ 0.3 đơn vị OD Độ nhạy: 100% Độ đặc hiệu: 96% Độ ổn định: từ 2-8°C ≥ 14 tháng kể từ ngày sản xuất | 96 test/hộp | Newlife/Mỹ | Mỹ | Hộp | 5
260 | Đầu côn hút mẫu | Conductive tips ST 300µl DP Pipette Tip, | 49000-0000 | Đầu tip dẫn điện, thể tích 300µl | Hộp 96 cái | Ritter/ Đức | Đức | Hộp | 40
261 | Đầu côn hút hóa chất | Conductive tips ST 1100µl DP Pipette Tip, | 49001-0000 | Đầu tip dẫn điện, thể tích 1100µl | Hộp 96 cái | Ritter/ Đức | Đức | Hộp | 40
262 | Hóa chất xét nghiệm ký giun xoắn | Trichinella IgG Elisa Kit | 5014 | Xét nghiệm dùng để sàng lọc định tính kháng thể IgG trong huyết thanh đối với Trichinella Loại mẫu: huyết thanh/ huyết tương Tỉ lệ pha loãng: 1:64 Đọc kết quả ở bước sóng 450/620-650 nm Giá trị dự kiến cho các chất chứng là: Âm tính - 0.0 - 0.2 đơn vị OD Dương tính - ≥ 0.5 đơn vị OD Độ nhạy: 100% Độ đặc hiệu: 100% Độ ổn định: từ 2-8°C ≥ 14 tháng kể từ ngày sản xuất | 96 test/hộp | Newlife/Mỹ | Mỹ | Hộp | 5
14 Test ma túy khám sức khỏe
263 | Khay/Thẻ thử xét nghiệm định tính (Amphetamin, Marijuana, Morphin, Codein, Heroin) |  | Bảng xét nghiệm sàng lọc nhiều loại thuốc (Nước tiểu) | Bảng xét nghiệm sàng lọc nhiêu loại thuôc là xét nghiệm miễn dịch săc ký dòng bên đế phát hiện định tính nhiêu loại thuôc và chât chuyến hóa thuôc trong nước tiếu ở nồng độ ngưỡng sau : MOP 300ng/ml ; AMP 500ng/ml; THC 50ng/ml; COD 300ng/ml ; HER 10ng/ml. Độ nhạy : MOP 100% ; AMP 100% ; THC 100%; COD ≥96%; HER ≥98%. Độ chính xác : MOP >99,9%; AMP >99,9%; THC >99,9%; COD ≥98%; HER ≥99%. Thời gian đọc kêt quả 3- 5 phút nhung không đọc sau 10 phút Quy cách 25 test/hộp Nhiệt độ bảo quản 4-30 độ C Han sử dung : 24 tháng | 25 Test/Hộp | Testsealabs | Trung Quôc | Test | 4000
15 Hệ thống xét nghiệm CI 1900v (XN đề xuất mới)
264 | Thuốc thử xét nghiệm Gamma-Glutamyl Transferase (GGT) | Atellica CH Gamma-Glutamyl Transferase_2 (GGT_2) |  | - Mục đích sử dụng: Hoá chất được dùng cho chẩn đoán in vitro trong định lượng gamma-glutamyl transferase trong huyết thanh và huyết tương người (lithium heparin) - Thành phần: Thuốc thử 1 (R1):Tris pH 8.28 (135 mmol/L); glycylglycine (135 mmol/L); sodium azide (0.09%); Thuốc thử 2 (R2): L-γ-Glutamyl-3-carboxy-4-nitroanilide pH 6.00 (22 mmol/L); sodium azide (0.09%) - Dải đo:7–1200 U/L | 4 x 448 test | Diasys- Germany for Siemens Healthcare Diagnostics Inc. - Newark USA |  | Hộp | 2
265 | Thuốc thử xét nghiệm LDLC | Atellica CH LDLC |  | - Mục đích sử dụng: Hoá chất nhằm định lượng chẩn đoán in vitro của cholesterol LDL trong huyết thanh và huyết tương người '- Thành phần: Thuốc thử 1 (R1): MES buffer (pH 6.3 ); detergent 1; cholesterol esterase (trace); cholesterol oxidase (trace); peroxidase (trace); 4-aminoantipyrine (4-AA) (< 0.1%); ascorbic acid oxidase (trace); preservative; bovineserum albumin (< 1%); Thuốc thử 2 (R2): MES buffer; detergent 2; DSBmT (< 0.1%); preservative '- Dải đo: 5–400 mg/dL (0.13–10.36 mmol/L) | 4 x 400 test | Sekisui Diagnostics P.E.I Inc., Canada |  | Hộp | 4
266 | Thuốc thử xét nghiệm HDLC | Atellica CH HDLC |  | - Mục đích sử dụng: Hoá chất được dùng cho chẩn đoán in vitro trong quá trình định lượng cholesterol HDL trong huyết thanh và huyết tương của người (lithium heparin) '- Thành phần: Thuốc thử 1 (R1): Buffer; cholesterol oxidase (<1000 U/L); peroxidase (<1300 ppg U/L); N,N-bis(4-sulfobutyl)-m-toluidine-disodium (DSBmT) (<1 mM);accelerator (<1 mM); preservative (<0.06%); ascorbic oxidase (<3000 U/L); Thuốc thử 2 (R2): Buffer; cholesterol esterase (<1500 U/L); 4-aminoantipyrine (4-AAP) (<1 mM); detergent (<2%); preservative '- Dải đo: 5.0–200.0 mg/dL (0.13–5.18 mmol/L) | 4 x 448 test | Sekisui - Canada for Siemens Newark |  | Hộp | 4
267 | Thuốc thử xét nghiệm Triglycerid (Trig_2- | Atellica CH Triglycerides_2 (Trig_2) |  | - Mục đích sử dụng: Hoá chất được dùng cho chẩn đoán in vitro nhằm định lượng triglyceride trong huyết thanh và huyết tương người. - Thành phần: Lipoprotein lipase (22,5 kU/L); ATP (9 mmol/L); glycerol kinase (1,5 kU/L); glycerol-3-phosphate oxidase (6,6 kU/L); 4- aminoantipyrine (2,25 mmol/L); 4-chlorophenol (18 mmol/L); peroxidase (15 kU/L); Mg2+ (67,5 mmol/L); pH dung dịch đệm 7,2 (150 mmol/L); natri azit (< 0,1%); albumin huyết thanh bò (0,1%) - Dải đo: 15–1000 mg/dL (0,17–11,30 mmol/L) | 2000 tests | Diasys - Gernmany for Siemens Newark |  | Hộp | 4
268 | Thuốc thử xét nghiệm Uric Acid (UA) | Atellica CH UA |  | - Mục đích sử dụng: Hoá chất được dùng cho chẩn đoán in vitro trong quá trình định lượng axit uric trong huyết thanh và huyết tương của người (lithium heparin) và nước tiểu '- Thành phần: Thuốc thử 1 (R1): N-ethyl-N-(2-hydroxy-3-sulfopropyl)-3-methyl-aniline (21,0 mmol/L); natri azit (0,05%); Thuốc thử 2 (R2): 4-aminophenazone (1,52 mmol/L); peroxidase (≥ 1000 U/L); uricase (≥ 200 U/L); natri azit (0,05%) '- Dải đo: Huyết thanh và huyết tương: 0,5–20,0 mg/dL (30–1190 µmol/L) Nước tiểu: 0,9–180,0 mg/dL (54–10.710 µmol/L) | 4 x 1200 Tests | Randox Laboratories Limited - UK |  | Hộp | 2
269 | Thuốc thử xét nghiệm Cholesterol_2 (Chol_2) | Atellica CH Chol_2 |  | - Mục đích sử dụng: Hoá chất được dùng cho chẩn đoán in vitro trong quá trình định lượng cholesterol trong huyết thanh và huyết tương người (lithium heparin) '- Thành phần: Thuốc thử 1 (R1): 4-aminoantipyrine (1,25 mmol/L); phenol (30,0 mmol/L); peroxidase (cải ngựa) (≥ 2,5 U/mL); cholesterol esterase (Vi khuẩn hình que) (≥ 1,0 U/mL); cholesterol oxidase (vi khuẩn) (≥ 0,5 U/mL); natri azit (0,09%) '- Dải đo: 25–618 mg/dL (0,65–16,01 mmol/L) | 4 x 2100 Tests | Randox Laboratories Limited - UK |  | Hộp | 3
270 | Thuốc thử xét nghiệm Aspartate Aminotransferase (AST) | Atellica CH AST |  | - Mục đích sử dụng: Hoá chất được dùng cho chẩn đoán in vitro trong quá trình định lượng hoạt tính của men aspartate aminotransferase trong huyết thanh và huyết tương người (lithium heparin) '- Thành phần: Thuốc thử 1 (R1) : Axit L-aspartic (580 mmol/L); MDH (≥ 0,84 kU/L); LD (tim lợn) (≥ 1,2 kU/L); natri azit (0,09%); Thuốc thử 2 (R2) : α-Ketoglutarate (74,4 mmol/L); natri azit (0,09%) '- Dải đo: 8–1000 U/L | 3 x 850 Tests | Randox Laboratories Limited - UK |  | Hộp | 7
271 | Thuốc thử xét nghiệm Alanine Aminotransferase (ALT) | Atellica CH ALT |  | - Mục đích sử dụng: Hoá chất được dùng cho chẩn đoán in vitro trong quá trình định lượng hoạt tính của men alanine aminotransferase trong huyết thanh và huyết tương người (lithium heparin) '- Thành phần: Thuốc thử 1 (R1): L-Alanine (1,22 mol/L); LD (tim lợn) (≥ 2,4 kU/L); natri azit (0,09%);Thuốc thử 2 (R2): α‑Ketoglutarate (93 mmol/L); NADH (1,41 mmol/L); natri azit (0,09%) '- Dải đo: 7–1100 U/L | 3 x 850 Tests | Randox Laboratories Limited - UK |  | Hộp | 7
272 | Thuốc thử xét nghiệm Urea Nitrogen (UN_c) | Atellica CH UN_c |  | - Mục đích sử dụng: Hoá chất được dùng cho chẩn đoán in vitro trong quá trình định lượng nitơ urê (sản phẩm cuối cùng của quá trình chuyển hóa nitơ) trong huyết thanh và huyết tương của người (lithium heparin) và nước tiểu '- Thành phần: Thuốc thử 1 (R1): NADH (≥ 0,69 mmol/L); natri azit (0,09%); Thuốc thử 2 (R2): Urease (≥ 7,2 U/mL); GLDH (≥ 0,9 U/mL); α-Ketoglutarate (≥ 8,3 mmol/L); natri azit (0,09%) '- Dải đo: Huyết thanh và huyết tương: 5–150 mg/dL (1,8–53,6 mmol/L) Nước tiểu: 35–1000 mg/dL (12,5–357,0 mmol/L) | 4 x 1560 Tests | Randox Laboratories Limited - UK |  | Hộp | 4
273 | Thuốc thử xét nghiệm Glucose Hexokinase_3 (GluH_3) | Atellica CH GluH_3 |  | - Mục đích sử dụng: Hoá chất được dùng cho chẩn đoán in vitro trong định lượng glucose trong huyết thanh người, dịch não tủy (CSF), huyết tương (lithium heparin, kali EDTA, kali EDTA, natri/kali oxalate) và nước tiểu '- Thành phần: Thuốc thử 1 (R1): ATP (12 mmol/L); NAD (9,63 mmol/L); natri azit (0,05%); chất đệm; Thuốc thử 2 (R2): ATP (4 mmol/L); NAD (3,21 mmol/L); natri azit (0,09%); hexokinase (vi khuẩn) (> 6,25 U/mL); G6PDH (vi khuẩn) (> 11,25 U/mL); chất đệm '- Dải đo: 4–700 mg/dL (0,2–38,9 mmol/L) | 4 x 1560 Tests | Randox Laboratories Limited - UK |  | Hộp | 5
274 | Thuốc thử xét nghiệm Revised C‑Reactive Protein (RCRP) | Atellica CH RCRP |  | - Mục đích sử dụng: Hoá chất được dùng cho chẩn đoán in vitro trong quá trình định lượng nồng độ protein phản ứng C trong huyết thanh và huyết tương của người (lithium heparin) - Thành phần: Thuốc thử 1 (R1): Potassium phosphate diabasic (245 mM); polyethylene glycol 8000 (1.88%); albumin huyết thanh bò (0.5%); Thuốc thử 2 (R2): hạt latex tổng hợp kháng thể anti-CRP (dê); glycine (200 mM); sodium dodecyl sulfate (0.014%) - Độ ổn định trên máy: 90 ngày (CI), 45 ngày (CH) - Độ ổn định hiệu chuẩn lô: 180 ngày - Độ ổn định gói thuốc: 60 ngày - Dải đo: 0.05–25.00 mg/dL (0.5–250.0 mg/L) - Độ nhạy: Ngưỡng mẫu trắng 0,01 mg/dL, ngưỡng phát hiện 0,05 mg/dL | 2000 Tests | Siemens Newark-US |  | Hộp | 4
275 | Thuốc thử xét nghiệm Enzymatic Creatinine_3 (ECre3) | Atellica CH Ecre3 |  | - Mục đích sử dụng: Hoá chất được dùng cho chẩn đoán in vitro trong quá trình định lượng creatinine bằng phương pháp Enzym trong huyết thanh, huyết tương người (lithium heparin, kali EDTA) và nước tiểu - Thành phần: Thuốc thử 1 (R1): Creatinase; sarcosine oxidase (< 39,000 U/L); N-ethylN-(3-methylphenyl)-N’-succinyl-ethylenediamine (EMSE) (0.04%); Thuốc thử 2 (R2): Peroxidase (< 36,000 U/L); creatininase (< 600,000 U/L); 4‑aminoantipyrine (4‑AA) (0.07%); detergent; Natri azit (< 0.1%); - Độ ổn định: 90 ngày - Dải đo: Huyết thanh/huyết tương: 0.15–30.00 mg/dL (13–2652 µmol/L) Nước tiểu: 2.00–245.00 mg/dL (177–21,658 µmol/L) | 2000 Tests | Minaris Medical - JP for Siemens Newark-USA |  | Hộp | 6
276 | Thuốc thử xét nghiệm PSA | Atellica IM PSA |  | - Mục đích sử dụng: được dùng cho chẩn đoán in vitro trong quá trình định lượng kháng nguyên đặc hiệu tuyến tiền liệt trong huyết thanh người '- Thành phần: Gói thuốc thử chính '+Thuốc thử Lite: Kháng thể kháng PSA đa dòng ở dê (~77 ng/mL) được gắn nhãn acridinium ester trong dung dịch muối đệm; chất bảo quản '+Pha rắn: Kháng thể kháng PSA đơn dòng ở chuột (~25 µg/mL) được liên kết cộng hóa trị với các hạt thuận từ trong dung dịch muối đệm; chất bảo quản '- Khoảng đo: 0,01–100,00 ng/mL (µg/L) | 100 test | Siemens Healthcare Diagnostics Inc. - Walpole USA |  | Hộp | 8
277 | Thuốc thử xét nghiệm kháng nguyên ung thư phổi | Atellica IM CEA |  | - Mục đích sử dụng: được dùng cho chẩn đoán in vitro trong quá trình định lượng kháng nguyên ung thư phôi trong huyết thanh và huyết tương người (EDTA và lithium heparin) '- Thành phần: Gói thuốc thử chính '+Thuốc thử Lite: Kháng thể kháng CEA đa dòng ở thỏ (~400 ng/mL) được gắn nhãn acridinium ester trong dung dịch muối đệm photphat; chất ổn định protein, natri azit (0,12%), các chất bảo quản. '+Pha rắn: Kháng thể kháng CEA đơn dòng ở chuột (~120 µg/mL) được liên kết cộng hóa trị với các hạt thuận từ trong dung dịch muối đệm photphat; chất ổn định protein, natri azit (0,11%), các chất bảo quản. '- Khoảng đo: 0,50–100,00 ng/mL (µg/L) | 100 test | Siemens Healthcare Diagnostics Inc. - Walpole USA |  | Hộp | 9
278 | Thuốc thử xét nghiệm theo chuỗi CA 19‑9 | Atellica IM CA 19-9 |  | - Mục đích sử dụng: được dùng cho chẩn đoán in vitro trong định lượng theo chuỗi CA 19‑9 trong huyết thanh người và hỗ trợ quản lý bệnh nhân mắc ung thư dạ dày-ruột (GI) '- Thành phần: Gói thuốc thử chính '+Thuốc thử Lite: Kháng thể kháng CA 19‑9 đơn dòng ở chuột (~0,4 µg/mL) được gắn nhãn acridinium ester trong chất đệm; chất ổn định protein; natri azit (< 0,1%); chất bảo quản '+ Pha rắn: Kháng thể kháng CA 19‑9 đơn dòng ở chuột (~0,02 mg/mL) được liên kết cộng hóa trị với các vi hạt thuận từ trong chất đệm; chất ổn định protein; natri azit (< 0,1%); chất bảo quản '+Chất hiệu chuẩn: đông khô. Sau khi hoàn nguyên, nồng độ CA 19‑9 cao hoặc thấp (người); huyết thanh thai bò; natri azit (< 0,1%); chất đệm; chất bảo quản '- Khoảng đo: 1,20–700,00 U/mL | 50 test | Siemens Healthcare Diagnostics Inc. - Walpole USA |  | Hộp | 10
279 | Thuốc thử xét nghiệm theo chuỗi CA 125 | Atellica IM CA 125II |  | - Mục đích sử dụng: được dùng cho chẩn đoán in vitro trong định lượng theo chuỗi CA 125 trong huyết thanh và huyết tương người (EDTA và lithium heparin) '- Thành phần: Gói thuốc thử chính '+Thuốc thử Lite: Kháng thể kháng M11 đơn dòng ở chuột (~0,15 µg/mL) được gắn nhãn acridinium ester và kháng thể kháng OC 125 đơn dòng ở chuột (~1,0 µg/mL) được gắn nhãn Fluorescein trong chất đệm photphat; Albumin huyết thanh bò,chất bảo quản, '+Pha rắn: Kháng thể kháng Fluorescein đơn dòng ở chuột (~30 µg/mL) được liên kết với các hạt thuận từ trong chất đệm photphat; Albumin huyết thanh bò,chất bảo quản, '- Khoảng đo: 2,0–600,0 U/mL | 100 test | Siemens Healthcare Diagnostics Inc. - Walpole USA |  | Hộp | 4
280 | Thuốc thử xét nghiệm kháng nguyên ung thư CA 15‑3 theo chuỗi | Atellica IM CA 15-3 |  | - Mục đích sử dụng: được dùng cho chẩn đoán in vitro trong quá trình định lượng kháng nguyên ung thư CA 15‑3 theo chuỗi trong huyết thanh và huyết tương người (EDTA và lithium heparin) '- Thành phần: Gói thuốc thử chính '+Thuốc thử Lite: Kháng thể kháng DF3 đơn dòng ở chuột (~ 2,0 µg/mL) được gắn nhãn acridinium ester trong dung dịch muối đệm; albumin huyết thanh bò,natri azit (<0,1%), chất bảo quản, '+Pha rắn: Kháng thể giữ đơn dòng ở chuột (~30 µg/mL) được liên kết cộng hóa trị với các hạt thuận từ trong chất đệm; albumin huyết thanh bò,natri azit (<0,1%), chất bảo quản, '+Thuốc thử cộng hợp: Kháng thể kháng 115D8 đơn dòng ở chuột (~12,5 µg/mL) được gắn nhãn sunfocacbonat của fluorescein trong dung dịch muối đệm; albumin huyết thanh bò, chất bảo quản, '- Khoảng đo: 0,5–200,0 U/mL | 100 test | Siemens Healthcare Diagnostics Inc. - Walpole USA |  | Hộp | 4
281 | Thuốc thử xét nghiệm progesterone | Atellica IM PRGE |  | - Mục đích sử dụng: được dùng cho chẩn đoán in vitro nhằm định lượng progesterone trong huyết thanh và huyết tương người (EDTA và lithium heparin) '- Thành phần: Gói thuốc thử chính: '+Thuốc thử Lite: Kháng thể kháng progesterone đơn dòng ở chuột (~20 ng/mL) được gắn nhãn acridinium ester trong dung dịch muối đệm; natri azit (0,1%); chất bảo quản '+ Pha rắn: Progesterone phái sinh (~60 ng/mL) được liên kết cộng hóa trị với các hạt thuận từ trong chất đệm photphat; natri azit (0,11%); chất bảo quản '+Gói thuốc thử phụ: Chất giải phóng steroid (2,2 µg/mL) trong dung dịch muối đệm; natri azit (0,1%); chất bảo quản '- Khoảng đo: 0,21–60,00 ng/mL (0,67–190,80 nmol/L) | 90 Tests | Siemens Healthcare Diagnostics Inc. - Walpole USA |  | Hộp | 10
282 | Thuốc thử xét nghiệm alpha-fetoprotein | Atellica IM AFP |  | - Mục đích sử dụng: được dùng cho chẩn đoán in vitro nhằm định lượng alpha-fetoprotein trong huyết thanh hoặc huyết tương người (EDTA và lithium heparin); dịch ối '- Thành phần: Gói thuốc thử chính '+Thuốc thử Lite: Kháng thể thỏ đa dòng kháng AFP (~0,16 µg/mL) được gắn nhãn acridinium ester trong dung dịch muối đệm; natri azit (0,13%), các chất bảo quản khác '+ Pha rắn: Kháng thể chuột đơn dòng kháng AFP (~0,064 mg/mL) được liên kết cộng hóa trị với các hạt phân tử thuận từ trong dung dịch muối đệm ,natri azit (0,11%), các chất bảo quản khác '- Khoảng đo: 1,3–1000,0 ng/mL (1,08–830,00 IU/mL) | 100 test | Siemens Healthcare Diagnostics Inc. - Walpole USA |  | Hộp | 8
283 | Thuốc thử xét nghiệm cortisol | Atellica IM Cor |  | - Mục đích sử dụng: được dùng cho chẩn đoán in vitro nhằm định lượng cortisol trong huyết thanh, huyết tương (EDTA và lithium heparin) và nước tiểu của người - Thành phần:Gói thuốc thử chính : +Thuốc thử Lite: Cortisol (~5ng/mL) được gắn nhãn acridinium ester trong dung dịch muối đệm; salixylat natri (~50 mg/mL); natri azit (0,1%); chất bảo quản '+Pha rắn: Kháng thể kháng cortisol ở thỏ (~1,1 µg/mL) được liên kết với kháng thể kháng IgG của thỏ đơn dòng ở chuột (~56 µg/mL) được liên kết cộng hóa trị với các phân tử thuận từ trong dung dịch muối có chất đệm; natri azit (0,1%); chất bảo quản - Khoảng đo: 0,50–75,00 µg/dL (13,80–2069,25 nmol/L) | 50 test | Siemens Healthcare Diagnostics Inc. - Walpole USA |  | Hộp | 20
284 | Thuốc thử xét nghiệm hormone kích thích tuyến giáp (TSH, thyrotropin) | Atellica IM TSH3ULII |  | - Mục đích sử dụng: được dùng cho chẩn đoán in vitro để định lượng hormone kích thích tuyến giáp (TSH, thyrotropin) trong huyết thanh và huyết tương người (EDTA và lithium heparin) '- Thành phần:Gói thuốc thử chính Atellica IM TSH3 UL ReadyPack® '+ Thuốc thử Lite: Albumin huyết thanh bò (BSA) kết hợp với kháng thể kháng TSH đơn dòng ở chuột (~0,3 µg/mL) được gắn nhãn acridinium ester trong dung dịch muối đệm; Globulin gamma của bò; IgG chuột; BSA; huyết thanh dê; chất hoạt tính bề mặt; chất bảo quản '+ Pha rắn: Kháng thể kháng fluorescein đơn dòng ở chuột được liên kết cộng hóa trị với các hạt thuận từ (~85 µg/mL) trong chất đệm; chất ổn định; chất hoạt tính bề mặt; các chất bảo quản '+ Thuốc thử phụ trong giếng: FITC liên hợp với kháng thể kháng TSH đơn dòng ở chuột (~3 µg/mL) trong chất đệm; chất ổn định; chất hoạt tính bề mặt; các chất bảo quản '+ Chất hiệu chuẩn: gồm chất đệm; huyết thanh ngựa; natri azit (< 0,1%); các chất bảo quản + Dung dịch pha loãng từ Huyết thanh ngựa. '- Khoảng đo: 0.010–150.000 µIU/mL (mIU/L) | 130 test | Siemens Healthcare Diagnostics Inc. - Walpole USA |  | Hộp | 30
285 | Thuốc thử xét nghiệm thyroxine tự do | Atellica IM FT4 |  | - Mục đích sử dụng: được dùng cho chẩn đoán in vitro trong quá trình định lượng thyroxine tự do trong huyết thanh và huyết tương người (EDTA và heparin) '- Thành phần: Gói thuốc thử chính + Thuốc thử Lite:T4 được gắn nhãn acridinium ester (~0,2 µg/mL) trong chất đệm natri barbital (1,03%); chất ổn định protein; EDTA; natri azit (< 0,1%) + Pha rắn: Kháng thể thỏ kháng T4 đa dòng được biotin hóa (~0,525 µg/mL) được liên kết với avidin, avidin được liên kết cộng hóa trị với các phân tử thuận từ trong chất đệm natri barbital (1,03%); chất ổn định protein; EDTA; natri azit (< 0,1%) - Khoảng đo: 0,1–12,0 ng/dL (1,3–154,8 pmol/L) | 50 test | Siemens Healthcare Diagnostics Inc. - Walpole USA |  | Hộp | 70
286 | Thuốc thử xét nghiệm triiodothyronine tự do (FT3) | Atellica IM FT3 |  | - Mục đích sử dụng: được dùng cho chẩn đoán in vitro nhằm định lượng triiodothyronine tự do (FT3) trong huyết thanh và huyết tương người (EDTA và lithium heparin) '- Thành phần: Gói thuốc thử chính '+ Thuốc thử Lite: Kháng thể kháng T3 đơn dòng ở chuột (~8 ng/mL) được gắn nhãn acridinium ester trong chất đệm HEPES; chất ổn định protein; natri azit (0,1%) '+ Pha rắn: Chất tương tự T3 (~1,6 µg/mL) được liên kết cộng hóa trị với các hạt thuận từ trong chất đệm HEPES; natri azit (0,1%) - Khoảng đo: 0,20–20,00 pg/mL (0,31–30,80 pmol/L) | 50 test | Siemens Healthcare Diagnostics Inc. - Walpole USA |  | Hộp | 70
287 | Dung dịch acid kích hoạt phản ứng hóa phát quang cho xét nghiệm miễn dịch | Atellica IM Acid |  | - Dung dịch tham gia phản ứng miễn dịch: - Thành phần: Hydrogen peroxide (0.5%); nitric acid (0.1 N) | 2 x 1500 ml | Siemens Healthcare Diagnostics Inc. - Newark USA |  | Hộp | 8
288 | Dung dịch base kích hoạt phản ứng hóa phát quang cho xét nghiệm miễn dịch | Atellica IM Base |  | - Dung dịch tham gia phản ứng miễn dịch: - Thành phần: Sodium hydroxide (< 0.25 N); surfactant | 2 x 1500 ml | Siemens Healthcare Diagnostics Inc. - Newark USA |  | Hộp | 8
289 | Chất hiệu chuẩn xét nghiệm định lượng HDL | Atellica CH HDLC CAL |  | - Mục đích sử dụng: Hoá chất được dùng cho chẩn đoán in vitro trong quá trình hiệu chuẩn xét nghiệml HDL '- Thành phần: Huyết thanh bị đông khô của con người có chứa lipoprotein từ các lớp khác nhau bao gồm các lipoprotein mật độ cao; natri azide (<0,25%) | 3 x 1.0 mL | Sekisui Japan |  | Hộp | 4
290 | Chất hiệu chuẩn xét nghiệm định lượng LDL | Atellica CH LDLC CAL |  | - Mục đích sử dụng: Hoá chất sử dụng trong IVD nhằm hiệu chuẩn xét nghiệm cholesterol LDL '- Thành phần: Đông khô; hoàn nguyên thành. Sản phẩm dựa trên huyết thanh bò được đệm kín bổ sung cholesterol lipoprotein mật độ thấp của con người | 3 x 2.0 mL | Siemens Healthcare Diagnostics Inc, USA |  | Hộp | 4
291 | Dung dịch rửa ống hút 1 (APW1) | Atellica IM APW1 |  | - Dung dịch phụ cho xét nghiệm - Thành phần: 0,4 N natri hydroxit | 2 x 25 mL | Siemens Healthcare Diagnostics Inc. - Walpole USA |  | Hộp | 10
292 | Dung dịch rửa đầu dò 3 (APW3) | Atellica IM APW3 |  | -Mục đích: Dung dịch rửa đâu dò '-Thành phần: Nước muối đệm phosphat; natri azit (< 0,1%); chất hoạt tính bề mặt | 2 x 25 mL | Siemens Healthcare Diagnostics Inc. - Walpole USA |  | Hộp | 8
293 | Chất hiệu chuẩn cho xét nghiệm theo chuỗi CA 125 | Atellica IM CA 125II CAL |  | - Mục đích sử dụng: được dùng cho chẩn đoán in vitro trong hiệu chuẩn xét nghiệm CA 125II - Thành phần: đông khô. Sau khi hoàn nguyên, nồng độ CA 125 cao hoặc thấp; albumin huyết thanh người có chất đệm; natri azit (< 0,1%); chất bảo quản | 2 x 2 x 2 mL | Siemens Healthcare Diagnostics Inc. - Walpole USA |  | Hộp | 2
294 | Chất hiệu chuẩn xét nghiệm kháng nguyên ung thư CA 15‑3 theo chuỗi | Atellica IM CA 15-3 CAL |  | - Mục đích sử dụng: được dùng cho chẩn đoán in vitro trong hiệu chuẩn xét nghiệm CA 15‑3 - Thành phần: đông khô. Sau khi hoàn nguyên, nồng độ CA 15‑3 cao hoặc thấp (người); huyết thanh ngựa; natri azit (0,1%); chất bảo quản | 2 x 2 x 2 mL | Siemens Healthcare Diagnostics Inc. - Walpole USA |  | Hộp | 2
295 | Dung dịch pha loãng xét nghiệm CA19-9 | Atellica IM CA 19-9 DIL |  | -Mục đích: Dùng để pha loãng mẫu '-Thành phần: Chất đệm DIPSO; natri azit (< 0,1%); chất bảo quản | 2 x 5 mL | Siemens Healthcare Diagnostics Inc. - Walpole USA |  | Hộp | 2
296 | Chất hiệu chuẩn cho các xét nghiệm FT3, T3, T4, TUp và FT4 | Atellica IM CAL A |  | - Mục đích sử dụng: được dùng cho chẩn đoán in vitro trong hiệu chuẩn các xét nghiệm: FT3, T3, T4, TUp và FT4 - Thành phần: đông khô. đông khô. Sau khi hoàn nguyên, nồng độ triiodothyronine (FT3) tự do, triiodothyronine (T3), thyroxine (FT4) tự do, thyroxine (T4), protein liên kết tuyến giáp không bão hòa và theophylline cao hoặc thấp; huyết tương người; natri azit (0,2%); chất bảo quản; chất ổn định protein | 2 x 2 x 5 mL | Siemens Healthcare Diagnostics Inc. - Walpole USA |  | Hộp | 3
297 | Chất hiệu chuẩn các xét nghiệm AFP và CEA | Atellica IM CAL D |  | - Mục đích sử dụng: được dùng cho chẩn đoán in vitro khi hiệu chuẩn các xét nghiệm AFP và CEA. - Thành phần: đông khô. Sau khi hoàn nguyên, các nồng độ thấp hoặc cao của alphafetoprotein (ở người) và kháng nguyên carcinoembryonic (ở người); chất đệm BSA; natri azit (< 0,1%); chất bảo quản | 2 x 2 x 2 mL | Siemens Healthcare Diagnostics Inc. - Walpole USA |  | Hộp | 3
298 | Chất hiệu chuẩn cho xét nghiệm cortisol và PRGE | Atellica IM CAL E |  | - Mục đích sử dụng: được dùng cho chẩn đoán in vitro trong hiệu chuẩn các xét nghiệm Cor và PRGE. '- Thành phần: đông khô. Sau khi hoàn nguyên, nồng độ cortisol cao hoặc thấp, progesterone và testosterone; huyết tương người; natri azit (0,1%); chất bảo quản | 2 x 2 x 2 mL | Siemens Healthcare Diagnostics Inc. - Walpole USA |  | Hộp | 3
299 | Chất hiệu chuẩn xét nghiệm PSA | Atellica IM CAL Q |  | - Mục đích sử dụng: được dùng cho chẩn đoán in vitro trong hiệu chuẩn xét nghiệm PSA - Thành phần: đông khô. Sau khi hoàn nguyên, PSA (người) nồng độ thấp hoặc cao; huyết thanh dê; natri azit (< 0,1%); chất bảo quản | 2 x 2 x 2 mL | Siemens Healthcare Diagnostics Inc. - Walpole USA |  | Hộp | 2
300 | Chất pha loãng xét nghiệm CEA | Atellica IM CEA DIL |  | -Mục đích: Dùng để pha loãng mẫu '-Thành phần: Chất đệm Bicine; gelatin; albumin huyết thanh bò; chất bảo quản, natri azit (0,1%) | 2 x 5 mL | Siemens Healthcare Diagnostics Inc. - Walpole USA |  | Hộp | 3
301 | Chất hiệu chuẩn cho xét nghiệm Chemistry (CHEM CAL) | Atellica CH CHEM CAL |  | - Mục đích sử dụng: dùng cho chẩn đoán in vitro để hiệu chuẩn xét nghiệm hóa học: Alb, Ca, CA_2, Chol_2, Crea_2, DBil_2, ECre_2, ECre3, ECreJ, GluH_3, GluO, Iron_2, Iron3, Li, LITH_2, Mg, IP, TBil_2, TP, TP_2, Trig, Trig_2, UA, UN, và UN_c - Thành phần: Đông khô; hoàn nguyên thành 3,0 mL/lọ; Chất đang được phân tích cho các xét nghiệm được liệt kê trong. | 12 x 3 mL | Fisher Diagnostics - USA |  | Hộp | 6
302 | Chất hiệu chuẩn cho xét nghiệm Revised C‑Reactive Protein (RCRP CAL) | Atellica CH RCRP CAL |  | Mục đích sử dụng: được sử dụng trong chẩn đoán in vitro để hiệu chuẩn xét nghiệm Atellica® CH Revised C-Reactive Protein (RCRP) trên máy phân tích hóa học Atellica®. Thành phần: Albumin huyết thanh bò (6%) dùng cho mức chuẩn 1; huyết thanh nền từ người bình thường dùng cho các mức chuẩn 2–5. | 10 x 1.0mL | Siemens Newark-US |  | Hộp | 5
303 | Dung dịch rửa kim | Atellica CH CH Cleaner |  | - Mục đích sử dụng: dùng cho chẩn đoán in vitro trong vệ sinh que thăm pha loãng - Thành phần: Natri hipoclorit (5%) | 2 x 1500 mL | Siemens Healthcare Diagnostics Inc. - Newark USA |  | Hộp | 17
304 | Dung dịch làm sạch hệ thống | Atellica IM IM Cleaner |  | - Dung dịch tẩy rửa hệ thống - Thành phần: Sodium hypochlorite (0.29%) - Bảo quản: 2 - 30°C | 2 x 1500 mL | Siemens Healthcare Diagnostics Inc. - Newark USA |  | Hộp | 25
305 | Dung dịch rửa và điều chỉnh cuvet phản ứng trên máy sinh hóa | Atellica CH CH Conditioner |  | - Mục đích sử dụng: dùng cho chẩn đoán in vitro trong rửa và điều chỉnh cuvet phản ứng - Thành phần: Tergitol 15-S-9 (5%); axit xitric (6,4%); kali socbat (0,2%) | 2 x 1500 mL | Siemens Healthcare Diagnostics Inc. - Newark USA |  | Hộp | 9
306 | Cóng phản ứng miễn dịch | Advia Centaur Cuvette |  | Non-IVD | 3000 pcs | Carclo Technical Plastics - Tucson Carclo Technical Plastics - Export Carclo Technical Plastics Ltd. |  | Hộp | 5
307 | Dung dịch pha loãng mẫu chính | Atellica CH CH Diluent |  | - Mục đích sử dụng: dùng cho chẩn đoán in vitro trong pha loãng mẫu chính '- Thành phần: Natri clorua (160 mmol/L); Chất bảo quản | 2 x 1500 mL | Siemens Healthcare Diagnostics Inc. - Newark USA |  | Hộp | 16
308 | Chất hiệu chuẩn cho xét nghiệm ENZ 1 (ENZ 1 CAL) | Atellica CH ENZ 1 CAL |  | - Mục đích sử dụng: Dùng cho chẩn đoán in vitro trong hiệu chuẩn xét nghiệm CHE, GGT, LDLP, và Lip - Thành phần: Albumin huyết thanh bò (6%); chất bảo quản; nồng độ chất đang được phân tích theo từng lô (lipase (tụy lợn); α-amylase (tụy người); gammaglutamyltransferase (thận bò); LDHL (tim gà); CHE (huyết thanh ngựa)) | 6 x 2.5 mL | Siemens Healthcare Diagnostics Inc. - Newark USA |  | Hộp | 2
309 | Chất hiệu chuẩn cho xét nghiệm ENZ 2 (ENZ 2 CAL) | Atellica CH ENZ 2 CAL |  | - Mục đích sử dụng: Dùng cho chẩn đoán in vitro để hiệu chuẩn xét nghiệm ALT, ALTPLc, AST, và ASTPLc. - Thành phần: Albumin huyết thanh bò (6%); chất bảo quản; nồng độ chất đang được phân tích theo từng lô (alanine aminotranserferase (tim lợn); aspartate aminotransferase (tim lợn)) | 6 x 1.5 mL | Siemens Healthcare Diagnostics Inc. - Newark USA |  | Hộp | 2
310 | Dung dịch làm mát hệ thống đo quang trên máy sinh hóa | Atellica CH LC |  | - Mục đích sử dụng: dùng cho chẩn đoán in vitro trong làm mát hệ thống quang kế - Thành phần: Propylene glycol (30%) | 1 x 250 mL | Siemens Healthcare Diagnostics Inc. - Newark USA |  | Hộp | 1
311 | Dung dịch rửa kim | Atellica IM PW3 |  | - Dung dịch rửa kim 3 - Thành phần: Natri hypochlorit (0,5%); natri hydroxit (< 0,5%) - Bảo quản: 2–8°C | 1 x 50 mL | Siemens Healthcare Diagnostics Inc. - Walpole USA |  | Hộp | 5
312 | Dung dịch rửa ống hút thuốc thử, thiết bị trộn và cuvet trên máy sinh hóa 1 | Atellica CH RPC1 |  | - Mục đích sử dụng: dùng cho chẩn đoán in vitro trong rửa ống hút thuốc thử, thiết bị trộn và cuvet - Thành phần: Natri hiđroxit (3,6%) | 2 x 4 x 44.6 mL | Siemens Healthcare Diagnostics Inc. - Newark USA |  | Hộp | 10
313 | Dung dịch rửa ống hút thuốc thử, thiết bị trộn và cuvet trên máy sinh hóa 2 | Atellica CH RPC2 |  | -Mục đích sử dụng: dùng cho chẩn đoán in vitro trong rửa ống hút thuốc thử, thiết bị trộn và cuvet '- Thành phần:Axit oxalic (3%); axit glycolic (20%); methanol (4,8%); carbowax PEG 400 (3%) | 2 x 4 x 44.6 mL | Siemens Healthcare Diagnostics Inc. - Newark USA |  | Hộp | 9
314 | Dung dịch rửa ống hút thuốc thử, thiết bị trộn và cuvet trên máy sinh hóa 4 | Atellica CH RPC4 |  | - Mục đích sử dụng: dùng cho chẩn đoán in vitro trong rửa ống hút thuốc thử, thiết bị trộn và cuvet - Thành phần: Axit nitric (0,45–0,50 N) | 4 x 47 mL | Siemens Healthcare Diagnostics Inc. - Newark USA |  | Hộp | 3
315 | Chất hiệu chuẩn cho xét nghiệm Special Chemistry (SPCL CHEM CAL) | Atellica CH SPCL CHEM CAL |  | - Mục đích sử dụng: dùng cho chẩn đoán in vitro để hiệu chuẩn xét nghiệm Lac, Lac_2, Lac_3, TIBC, AMY_2, và PAMY_2 - Thành phần: Đông khô; hoàn nguyên thành: Huyết thanh người đông khô | 10 x 5 mL | Randox Laboratories Limited - UK for Siemens Newark, US |  | Hộp | 2
316 | Đầu côn hút mẫu | Advia Centaur Sample Tips |  | Non-IVD | 6480 pcs | Carclo Technical Plastics - Tucson Carclo Technical Plastics - Export Carclo Technical Plastics Ltd. |  | Hộp | 8
317 | Dung dịch rửa cuvet trên máy sinh hoá | Atellica CH CH Wash |  | - Mục đích sử dụng: dùng cho chẩn đoán in vitro trong rửa cuvet - Thành phần: Natri hiđroxit (3,6%) | 2 x 1500 mL | Siemens Healthcare Diagnostics Inc. - Newark USA |  | Hộp | 15
318 | Dung dịch rửa trong phản ứng miễn dịch | Atellica IM IM Wash |  | - Dung dịch rửa dùng trong phản ứng miễn dịch - Thành phần: Phosphate-buffered saline; sodium azide (< 0.1%); surfactant - Bảo quản: 2 - 30°C | 1 x 3000 mL | Siemens Healthcare Diagnostics Inc. - Newark USA |  | Hộp | 15
319 | Dung dịch phòng chống vi khuẩn cho bể nước và ngăn chặn bong bóng bám vào cuvet | Atellica CH WBA |  | - Mục đích sử dụng: dùng cho chẩn đoán in vitro trong phòng chống vi khuẩn cho bể nước và ngăn chặn bong bóng bám vào cuvet - Thành phần: Ethanolamine (2,5%); hexahydro-1,3,5-tris (betahydroxyethyl) triadine (10%); tergitol 15-S-9 (2,5%); natri hiđroxit (0,2%) | 4 x 36 mL | Siemens Healthcare Diagnostics Inc. - Newark USA |  | Hộp | 2
320 | Cuvet pha loãng trên máy sinh hóa miễn dịch | Atellica Cl Dilution Cuvette Segment |  | - Mục đích sử dụng: Cóng pha loãng trên máy sinh hóa - miễn dịch | 4 segments | Nypro Chicago, Inc Mỹ |  | Hộp | 4
321 | Cuvet phản ứng trên máy sinh hóa miễn dịch | Atellica Cl Reaction Cuvette Segment |  | - Mục đích sử dụng: Cóng phản ứng trên máy sinh hóa - miễn dịch | 5 segments | Nypro Chicago, Inc Mỹ |  | Hộp | 4
322 | Thuốc thử xét nghiệm nội tiết tố hCG | Atellica IM ThCG |  | - Mục đích sử dụng: được dùng cho chẩn đoán in vitro nhằm định lượng nội tiết tố hCG ở huyết thanh hoặc huyết tương người (EDTA hoặc lithium heparin) - Thành phần: Gói thuốc thử chính: +Thuốc thử Lite: Kháng thể dê kháng hCG đa dòng (~0,1 µg/mL) được gắn nhãn acridinium ester trong dung dịch muối có chất đệm; natri azit (0,1%); các chất bảo quản +Pha rắn: Kháng thể kháng hCG đơn dòng ở chuột (~0,02 mg/mL) được liên kết cộng hóa trị với các phân tử thuận từ trong dung dịch muối có chất đệm; natri azit (0,1%); các chất bảo quản - Khoảng đo: 2,0–1000,0 mIU/mL (IU/L) | 90 Tests | Siemens Healthcare Diagnostics Inc. - Walpole USA |  | Hộp | 10
323 | Chất hiệu chuẩn cho các xét nghiệm Dig, FSH, LH, PRL và ThCG | Atellica IM CAL B |  | - Mục đích sử dụng: được dùng cho chẩn đoán in vitro trong hiệu chuẩn các xét nghiệm sau đây: Dig, FSH, LH, PRL và ThCG - Thành phần: đông khô. Sau khi hoàn nguyên, nồng độ digoxin cao hoặc thấp, hormone kích thích nang trứng (FSH), hormone kích thích thể vàng (LH), hormone tiết sữa, gonadotropin kích thích tố màng đệm ở người (hCG) và TSH; huyết thanh ngựa; chất ổn định protein; natri azit (< 0,1%);chất bảo quản | 2 x 2 x 5 mL | Siemens Healthcare Diagnostics Inc. - Walpole USA |  | Hộp | 3
324 | Lyphochek Assayed Chemistry Control Levels 1 | Lyphochek Assayed Chemistry Control Levels 1 |  | - Mục đích sử dụng: dùng cho chẩn đoán in vitro để kiểm soát chất lượng xét nghiệm hóa học: Alb, DBil_2, TBil_2, Chol_2, CA_2, CK_L, Crea_2, GGT_2, GluH_3, ALT, AST,ALP_2c, Lipase, HDLC, Iron_2, LDLC, TP_2, Trig_2, UN_c, UA Chất đang được phân tích cho các xét nghiệm được liệt kê | 12 x 5 ml | Biorad |  | Hộp | 6
325 | Lyphochek Assayed Chemistry Control Levels 2 | Lyphochek Assayed Chemistry Control Levels 2 |  | - Mục đích sử dụng: dùng cho chẩn đoán in vitro để kiểm soát chất lượng xét nghiệm hóa học: Alb, DBil_2, TBil_2, Chol_2, CA_2, CK_L, Crea_2, GGT_2, GluH_3, ALT, AST,ALP_2c, Lipase, HDLC, Iron_2, LDLC, TP_2, Trig_2, UN_c, UA Chất đang được phân tích cho các xét nghiệm được liệt kê | 12 x 5 ml | Biorad |  | Hộp | 6
326 | Liquichek Immunoassay Plus Control Level 1 | Liquichek Immunoassay Plus Control Level 1 |  | - Mục đích sử dụng: dùng cho chẩn đoán in vitro để kiểm soát chất lượng xét nghiệm hóa học: Fructosamine, Các xét nghiệm miễn dịch khác Chất đang được phân tích cho các xét nghiệm được liệt kê | 12 x 5 ml | Biorad |  | Hộp | 6
327 | Liquichek Immunoassay Plus Control Level 2 | Liquichek Immunoassay Plus Control Level 2 |  | - Mục đích sử dụng: dùng cho chẩn đoán in vitro để kiểm soát chất lượng xét nghiệm hóa học: Fructosamine, Cac xét nghiệm miễn dịch khác Chất đang được phân tích cho các xét nghiệm được liệt kê | 12 x 5 ml | Biorad |  | Hộp | 6
328 | Liquichek Immunoassay Plus Control Level 3 | Liquichek Immunoassay Plus Control Level 3 |  | - Mục đích sử dụng: dùng cho chẩn đoán in vitro để kiểm soát chất lượng xét nghiệm hóa học: Fructosamine, Cac xét nghiệm miễn dịch khác Chất đang được phân tích cho các xét nghiệm được liệt kê | 12 x 5 ml | Biorad |  | Hộp | 6
329 | Liquichek Immunology Control Levels 1 | Liquichek Immunology Control Levels 1 |  | - Mục đích sử dụng: dùng cho chẩn đoán in vitro để kiểm soát chất lượng xét nghiệm hóa học: RCRP, RF Chất đang được phân tích cho các xét nghiệm được liệt kê | 6 x 1 mL | Biorad |  | Hộp | 4
330 | Liquichek Immunology Control Levels 2 | Liquichek Immunology Control Levels 2 |  | - Mục đích sử dụng: dùng cho chẩn đoán in vitro để kiểm soát chất lượng xét nghiệm hóa học: RCRP, RF Chất đang được phân tích cho các xét nghiệm được liệt kê | 6 x 1 mL | Biorad |  | Hộp | 4
331 | Liquichek Immunology Control Levels 3 | Liquichek Immunology Control Levels 3 |  | - Mục đích sử dụng: dùng cho chẩn đoán in vitro để kiểm soát chất lượng xét nghiệm hóa học: RCRP, RF Chất đang được phân tích cho các xét nghiệm được liệt kê | 6 x 1 mL | Biorad |  | Hộp | 2
16 Máy xét nghiệm Cellprep ECO
332 | Bộ xét nghệm tầm soát ung thư cổ tử cung |  |  | 01 lọ Cellprep Cervical Solution: 20mL Thành phần: Ethanol: 26-45%, Di- water: 55-74% Vật tư đi kèm: - 01 cái mang lọc (Filter) - 01 cái lam kính - 01 cái chổi lấy mẫu tế bào cổ tử cung | Bộ | Biodyne Co., Ltd./ Hàn Quốc | Biodyne Co., Ltd./ Hàn Quốc | bộ | 1000
Tổng cộng: 332 mặt hàng